## Vật tư
Mã VT | Tên VT | Đơn vị | Danh mục | Tồn đầu kỳ | Đơn giá | Ngưỡng dưới | Ngưỡng trên | Ghi chú
DN_CC_HTVCB_02 | Máy cắt HVX 24-25-06-E 24kV 630A 25kA/3s 210mm loại rút kéo | Cái | Vật tư | 0 | 289260953 | 10 | 20
DN_CC_HTVCB_01 | Máy cắt HVX 24-25-12-E 24kV 1250A 25kA/3s 210mm loại rút kéo | Cái | Vật tư | 0 | 312533170 | 10 | 20
DN_VT_HTDCN_01 | Động cơ tích năng | Cái | Vật tư | 0 | 28993390 | 10 | 20
DN_VT_HTCDM_01 | Cuộn đóng | Cái | Vật tư | 0 | 6841020 | 10 | 20
DN_VT_HTCHM_01 | Cuộn cắt | Cái | Vật tư | 0 | 6841020 | 10 | 20
DN_VT_HTCTB_01 | Biến dòng điện: Cấp cách điện 24/50/125 kV, 50 Hz; Dòng chịu đựng quá tải nhiệt 20 kA/3s Tỉ số biến 100/5-5 A; Cuộn 1: CL 0.5, burden 10 VA; Cuộn 2: CL 5P20, burden 10 VA Tiêu chuẩn IEC 61869-2 | Cái | Vật tư | 0 | 50617520 | 10 | 20
DN_VT_HTCTB_02 | Biến dòng điện: Cấp cách điện 24/50/125 kV, 50 Hz; Dòng chịu đựng quá tải nhiệt 20 kA/3s Tỉ số biến 1250 /5-5 A; CL 5P20, burden 10 VA Tiêu chuẩn IEC 61869-2 | Cái | Vật tư | 0 | 54692030 | 10 | 20
DN_VT_HTCTB_03 | Biến dòng điện: Cấp cách điện level 24/50/125 kV, 50 Hz; Dòng chịu đựng quá tải nhiệt 20 kA/3s Tỉ số biến 100-200 /5-5 A; Cuộn 1: CL 5P20, burden 5 VA@100 A, burden 10 VA @200 A Cuộn 2: CL 0.5, burden 5 VA@100 A, burden 10 VA @200 A; Tiêu chuẩn IEC 61869-2 | Cái | Vật tư | 0 | 48713700 | 10 | 20
DN_VT_HTCTB_04 | Biến dòng điện: Cấp cách điện 24/50/125 kV, 50 Hz; Dòng chịu đựng quá tải nhiệt 20 kA/3s Biến dòng điện 400 /5-5 A; Cuộn 1: CL 0.5, burden 15 VA; Cuộn 2: CL PX, Vk>= 40 Volt; Rct<=0.2 Ohm; Io<= 400 mA Tiêu chuẩn IEC 61869-2 | Cái | Vật tư | 0 | 36713700 | 10 | 20
DN_VT_HTVTB_05 | Biến điện áp: Cấp cách điện 24/50/125 kV, 50 Hz Hệ số điện áp 1.9 Un/8h & 1.2 Un Điện áp làm việc liên tục 22kV/V3 : 110 V/V3 Cấp chính xác 0.5, burden 50 VA | Cái | Vật tư | 0 | 45713700 | 10 | 20
DN_VT_HTDKN_01 | Bộ điều khiển nhiệt độ cho máy biến áp khô / Bộ chuyển đổi ZIEHL | Cái | Vật tư | 0 | 33062670 | 10 | 20
DN_VT_HTDDN_01 | Cảm biến PT100 cho Trihal | Cái | Vật tư | 0 | 25281490 | 10 | 20
DN_VT_CAPDI_01 | Tụ chiết áp | Cái | Vật tư | 0 | 5579350 | 10 | 20
DN_VT_HTDBP_02 | Bộ đèn chỉ thị pha tích hợp trên tủ | Cái | Vật tư | 0 | 2252000 | 10 | 20
DN_VT_HTTCP_01 | Tấm cách điện pha đặc chế cho tủ PIX 210mm | Cái | Vật tư | 0 |  | 10 | 20
DN_VT_HTCCD_01 | Cầu chì trung thế | Cái | Vật tư | 0 | 4612560 | 10 | 20
DN_VT_HTDTS_01 | Điện trở nhiệt 150W, 220/240VAC | Cái | Vật tư | 0 | 2613125 | 10 | 20
DN_VT_HTCTB_05 | Bộ chiết dòng | Cái | Vật tư | 0 | 5579225 | 10 | 20
DN_VT_HTKDK_01 | Khóa điều khiển máy cắt | Cái | Vật tư | 0 | 12514750 | 10 | 20
DN_TB_XEDAY_01 | Xe nâng máy cắt dành riêng cho tủ PIX | Cái | CCDC | 0 |  | 10 | 20
DN_VT_HTTCP_01 | Ống luồn cách điện pha đặc chế 210mm cho tủ PIX (mã: AMT000325-04) | Cái | Vật tư | 0 | 8032888 | 10 | 20
DN_VT_HTRLM_01 | Micom P122 | Cái | Vật tư | 0 | 24996730 | 10 | 20
DN_VT_HTRLM_02 | Micom P127 | Cái | Vật tư | 0 | 29333670 | 10 | 20
DN_VT_ACQUY_05 | Ắc quy Fiamm 12V-105Ah | Bình | Vật tư | 0 | 7300000 | 10 | 20
DN_VT_BYPAS_01 | Bo mạch UPS E961857T | Cái | Vật tư | 0 | 88554600 | 10 | 20
DN_VT_0CARD_01 | Card giám sát UPS từ xa Network Card Model Netvision 7 | Bộ | Vật tư | 0 | 9350000 | 10 | 20
DN_VT_ACQUY_01 | Ăc quy khô CAT 12V 1400A 200 AMP HR | Bình | Vật tư | 0 | 10030000 | 10 | 20
DN_VT_SENSO_04 | CAP 10 CNC 150F ( cảm biến nhiên liệu ) | Cái | Vật tư | 0 | 7300000 | 10 | 20
DN_VT_ACQUY_03 | Ắc quy LEOCH LP12-7.2 (12V7.2AH) | Bình | Vật tư | 0 | 390400 | 10 | 20
DN_VT_DAUDO_01 | Dầu DO 0.001S-V | Lít | Vật tư | 0 | 21100 | 10 | 20
DN_VT_KEPDO_01 | Kẹp đỡ băng đồng 25x3mm | Cái | Vật tư | 0 | 75000 | 10 | 20
DN_VT_00MCB_09 | MCB 1P 100A 10KA Curve C (mã: A9N18358 ) | Cái | Vật tư | 0 | 675938 | 10 | 20
DN_VT_00MCB_05 | MCB 2P 100A 10kA Curve C (mã: A9N18362 ) | Cái | Vật tư | 0 | 1385402 | 10 | 20
DN_VT_00MCB_01 | MCB 3P 100A 10KA Curve D (mã: A9N18388 ) | Cái | Vật tư | 1 | 1838377 | 10 | 20
DN_VT_0MCCB_09 | 100AF/100AT MCCB 3P 70kA (mã: LV429670 ) | Cái | Vật tư | 0 | 2554503 | 10 | 20
DN_VT_0MCCB_10 | 100AF/63AT MCCB 4P 25kA (mã: LV429560 ) | Cái | Vật tư | 0 | 2628045 | 10 | 20
DN_VT_SENSOR_06 | 10MM 12CA B4*0.25 ( cảm biến nhiên liệu ) | Cuộn | Vật tư | 0 | 790000 | 10 | 20
DN_VT_0MCCB_11 | 160AF/ 125AT MCCB 4P 25KA (mã: LV430321 ) | Cái | Vật tư | 0 | 3711708 | 10 | 20
DN_VT_0MCCB_12 | 160AF/ 160AT MCCB 4P 50kA ( mã: LV430860 ) | Cái | Vật tư | 0 |  | 10 | 20
DN_VT_0MCCB_07 | 250AF/250AT MCCB 3P 70kA (mã: LV431670 ) | Cái | Vật tư | 0 | 5741684 | 10 | 20
DN_VT_0MCCB_04 | 250AF/250AT MCCB 4P 25kA (mã: LV431120 ) | Cái | Vật tư | 0 | 5545932 | 10 | 20
DN_VT_0RCBO_01 | RCBO 1P+N, 32A, 6kA 30mA (mã: A9D31632 ) | Cái | Vật tư | 0 | 1139901 | 10 | 20
DN_VT_0MCCB_05 | 630AF/630AT MCCB 3P 70kA (mã: LV432895 ) | Cái | Vật tư | 0 | 13850771 | 10 | 20
DN_VT_0MCCB_03 | 630AF/630AT MCCB 4P 70kA (mã: LV432896 ) | Cái | Vật tư | 0 | 18541236 | 10 | 20
DN_VT_00MCB_02 | MCB 4P 63A 15KA Curve C (mã: A9F94463 ) | Cái | Vật tư | 0 | 2373893 | 10 | 20
|  |  | Vật tư | 0
DN_VT_DKATS_01 | ACP AND AUTO BA 220V/240VAC 50HZ (NS) (mã: 29376 + 29363) | Bộ | Vật tư | 0 | 17656569 | 10 | 20
DN_VT_ADTER_06 | Adapter chuyển đổi từ 220VAC sang 3VDC | Bộ | Vật tư | 0 | 38000 | 10 | 20
DN_VT_ADTER_07 | Adapter chuyển đổi từ 220VAC sang 6VDC | Bộ | Vật tư | 0 | 38000 | 10 | 20
DN_VT_ADTER_01 | Adapter Mean Well 12VDC, 350W, 30A (LSR-350-12) | Bộ | Vật tư | 0 | 680000 | 10 | 20
DN_VT_DENCS_01 | ADL3 đèn chiếu sáng (mái cao, mái đón) | Bộ | Vật tư | 13 |  | 10 | 20
DN_VT_DENCS_02 | ADL5 đèn chiếu sáng | Bộ | Vật tư | 0 | 3499980 | 10 | 20
0
DN_VT_BKDCN_01 | Băng keo điện chống nước, kháng hóa chất chịu nhiệt Nitto No15 | Cuộn | Vật tư | 5 | 291728 | 10 | 20
DN_VT_0BKEO_05 | Băng keo điện màu đen | Cuộn | Vật tư | 15 | 6000 | 10 | 20
BT_VT_0BKEO_01 | Băng keo điện màu đỏ | Cuộn | Vật tư | 0 | 8000 | 10 | 20
DN_VT_0BKEO_06 | Băng keo điện màu vàng | Cuộn | Vật tư | 0 | 7000 | 10 | 20
DN_VT_BANGK_04 | Băng keo giấy / 5 cm | Cuộn | Vật tư | 0 | 20000 | 10 | 20
DN_VT_0BKEO_03 | Băng keo trong loại dày | Cuộn | Vật tư | 0 | 20000 | 10 | 20
DN_VT_0BKEO_04 | Băng keo trong loại nhỏ | Cuộn | Vật tư | 0 | 20000 | 10 | 20
|  |  | Vật tư | 0
CD_VT_DOPHU_36 | Băng keo xốp 2 mặt 3M/100 | Cuộn | Vật tư | 0 | 30000 | 10 | 20
CD_VT_DOPHU_43 | Băng keo xốp 2 mặt 3M/200 | Cuộn | Vật tư | 0 | 52173 | 10 | 20
DN_VT_0BBAO_02 | Biển báo " CẤM VÀO! ĐIỆN ÁP CAO NGUY HIỂM CHẾT NGƯỜI" | Cái | CCDC | 0 | 173000 | 10 | 20
DN_VT_0BBAO_03 | Biển báo " ĐÃ NỐI ĐẤT " | Cái | CCDC | 0 | 58000 | 10 | 20
DN_VT_0BBAO_04 | Biển báo " LÀM VIỆC TẠI ĐÂY " | Cái | CCDC | 0 | 89000 | 10 | 20
DN_VT_0BBAO_01 | Biển báo" CẤM ĐÓNG ĐIỆN! ĐANG SỬA CHỮA" | Cái | CCDC | 0 | 173000 | 10 | 20
DN_VT_INVER_01 | Biến tần 1,5kW 380/460V (mã: ATV310HU15N4E ) | Cái | Vật tư | 0 | 4863408 | 10 | 20
DN_VT_INVER_05 | Biến tần 18,5kW 380/480V (mã: ATV212H D18N4 ) | Cái | Vật tư | 1 | 26788608 | 10 | 20
DN_VT_INVER_02 | Biến tần 2,2kW 380/460V (mã: ATV310HU22N4E ) | Cái | Vật tư | 0 | 5255404 | 10 | 20
DN_VT_INVER_03 | Biến tần 5,5kW 3P 400/690V (mã: ATV310HU55N4E) | Cái | Vật tư | 0 | 8364796 | 10 | 20
DN_VT_INVER_04 | Biến tần 7,5kW 380/460V (mã: ATV310HU75N4E ) | Cái | Vật tư | 0 | 10059016 | 10 | 20
DN_VT_INVER_06 | Biến tần LSL V0055G100-4E0NN | Cái | Vật tư | 0 | 7150000 | 10 | 20
DN_VT_BITAI_01 | Bịt tai bảo hộ chống tiếng ồn Total TSP701 | Cái | CCDC | 0 | 95000 | 10 | 20
DN_VT_0BTCO_01 | Bịt tai chống ồn Max Leight | Bộ | CCDC | 0 | 90000 | 10 | 20
DN_VT_0CTAC_08 | Bộ công tắc đế nối SINO | Bộ | Vật tư | 0 | 29000 | 10 | 20
DN_VT_0LED3_03 | Bộ đèn LED tuýp 1.2m 20W nhựa | Bộ | Vật tư | 0 | 202000 | 10 | 20
DN_VT_DKTUB_01 | Bộ điều khiển tụ bù (12Step-400VAC) (mã: 51213 ) | Cái | Vật tư | 0 | 8310246 | 10 | 20
DN_VT_0CTAC_06 | Bộ mặt 1 công tắc + đế nổi | Bộ | Vật tư | 0 | 85000 | 10 | 20
DN_VT_KHOAN_19 | Bộ mũi khoan kim loại HSS 25 chi tiết Makita D-67599 | Hộp | CCDC | 0 | 1770000 | 1 | 3
DN_VT_DC12V_03 | Bộ nguồn 12V DC 5A | Bộ | Vật tư | 0 | 550000 | 10 | 20
DN_VT_DC12V_04 | Bộ nguồn 12VDC gắn ray MDR-100-24 | Bộ | Vật tư | 0 | 970000 | 10 | 20
DN_VT_DC24V_04 | Bộ nguồn 24VDC găn ray MDR-100-24 | Bộ | Vật tư | 0 | 876764 | 10 | 20
DN_VT_ADTER_09 | Bộ nguồn 3VDC 1A 0310 | Bộ | Vật tư | 0 | 98182 | 10 | 20
DN_VT_BONGU_02 | Bộ nguồn Adapter 220VAC sang 6VDC dòng (1-2A) | Bộ | Vật tư | 0 | 85000 | 10 | 20
DN_VT_ADTER_03 | Bộ nguồn adapter Mean Well SDR 24V 40A 960W | Bộ | Vật tư | 0 | 6800000 | 10 | 20
DN_VT_DC24V_01 | Bộ nguồn MeanWell 24VDC 10A | Cái | Vật tư | 0 | 680000 | 10 | 20
DN_VT_DC12V_06 | Bộ nguồn Sony 12V - 6A | Bộ | Vật tư | 0 | 170000 | 10 | 20
DN_VT_0OCAM_10 | Bộ ổ cắm đôi 3 chấu + đế nổi | Bộ | Vật tư | 0 | 81800 | 10 | 20
DN_VT_LOGO1_1 | Bộ PLC Logo Siemens 12/24 RC | Cái | Vật tư | 0 | 2760000 | 10 | 20
DN_VT_NGATS_01 | Bộ tự động chuyển nguồn 250A 4P 70kA (mã: ATSNSX025H4F TM ) | Bộ | Vật tư | 0 | 44380434 | 10 | 20
DN_VT_BBAKE_01 | Bộ vít bake bằng inox 304 M6x20 + đai ốc inox 304 | Bộ | CCDC | 0 | 60000 | 10 | 20
DN_VT_3LEDW_02 | Bóng đèn led bup 9W E27 6500k. Philip | Cái | Vật tư | 0 | 45000 | 10 | 20
DN_VT_DENUV_03 | Bóng đèn sợi đốt đuôi gài 9mm BA9S 24V 5W T10x28 | Cái | Vật tư | 0 | 10000 | 10 | 20
DN_VT_DENLE_02 | Bóng LED 1,2m T8 28W maxben | Cái | Vật tư | 0 | 85000 | 10 | 20
DN_VT_BONGD_03 | Bóng LED Bulb đế nhôm đúc 40W + chuôi đèn | Bộ | Vật tư | 0 | 184000 | 10 | 20
DN_VT_BOTXO_01 | Bột xốp X’traseal PU Foam 750ml | Bình | Vật tư | 0 | 155000 | 10 | 20
DN_VT_BUTXA_01 | Bút xóa nước | Cái | Vật tư | 0 | 25000 | 10 | 20
DN_VT_DANFO_03 | Cảm biến áp suất SP100-0-10 bar output 4-20mA | Cái | Vật tư | 1 | 760000 | 10 | 20
DN_VT_SENSOR_07 | Cảm biến báo mức siêu âm: mã ECH306-24DC | Cái | Vật tư | 0 | 14410000 | 10 | 20
DN_VT_OPBVC_02 | Cáp điện hạ thế VCM 1mm (màu đen)-Lion | Mét | Vật tư | 0 | 6500 | 10 | 20
DN_VT_OPBVC_03 | Cáp điện hạ thế VCM 1mm (màu đỏ)-Lion | Mét | Vật tư | 0 | 6500 | 10 | 20
DN_VT_0FUSE_02 | Cầu chì 2A-220VAC (mã: DF2CA02 ) | Cái | Vật tư | 0 | 38934 | 10 | 20
DN_VT_0CCHI_01 | Cầu chì cách ly 1P A9N15636 | Cái | Vật tư | 0 | 104000 | 10 | 20
DN_VT_0FUSE_03 | Cầu chì ống 10,3x38 6A | Cái | Vật tư | 0 | 5000 | 10 | 20
DN_VT_DMINO_04 | Cầu đấu khối 204 (Domino 4P 20A) | Cái | Vật tư | 4 | 30000 | 10 | 20
DN_VT_DMINO_02 | Cầu đấu khối 304 (Domino 4P 30A) | Cái | Vật tư | 7 | 40000 | 10 | 20
DN_VT_DMINO_05 | Cầu đấu khối 4P60A (Domino 4P 60A) | Cái | Vật tư | 3 | 80000 | 10 | 20
DN_VT_DROLE_02 | Chân cắm cho rơ le trung gian 4P 220VAC (mã: RXZE2M114M ) | Cái | Vật tư | 0 | 61646 | 10 | 20
DN_VT_00BXO_03 | Chổi sơn 1 inch ( 2.5 cm ) | Cái | CCDC | 0 | 7500 | 10 | 20
DN_VT_00BXO_04 | Chổi sơn 4 cm | Cái | CCDC | 0 | 20000 | 10 | 20
DN_VT_CHONG_06 | Chống sét lan truyền 385V, 3P + NPE | Cái | Vật tư | 0 | 5550000 | 10 | 20
DN_VT_CHONG_07 | Chống sét OBO C20-0-255V (modul) | Cái | Vật tư | 0 | 1600000 | 10 | 20
DN_VT_CDCOS_01 | Chụp đầu cos SC10-6 đỏ | Cái | Vật tư | 0 | 1000 | 10 | 20
DN_VT_CDCOS_02 | Chụp đầu cos SC10-6 vàng | Cái | Vật tư | 0 | 1000 | 10 | 20
DN_VT_CDCOS_03 | Chụp đầu cos SC10-6 xanh | Cái | Vật tư | 0 | 1000 | 10 | 20
DN_VT_CDCOS_04 | Chụp đầu cos SC10-6 đen | Cái | Vật tư | 0 | 1000 | 10 | 20
DN_VT_CDCOS_06 | Chụp đầu cos SC16-6 vàng | Cái | Vật tư | 0 | 1000 | 10 | 20
DN_VT_CDCOS_07 | Chụp đầu cos SC16-6 xanh | Cái | Vật tư | 0 | 1000 | 10 | 20
DN_VT_CDCOS_05 | Chụp đầu cos SC16- 6 đỏ | Cái | Vật tư | 0 | 1000 | 10 | 20
DN_VT_CDCOS_08 | Chụp đầu cos SC16-6 đen | Cái | Vật tư | 0 | 1000 | 10 | 20
DN_VT_CDCOS_20 | Chụp su đầu cos 10mm đen | Cái | Vật tư | 0 | 800 | 10 | 20
DN_VT_CDCOS_18 | Chụp su đầu cos 10mm đỏ | Cái | Vật tư | 0 | 800 | 10 | 20
DN_VT_CDCOS_43 | Chụp su đầu cos 16mm màu đen | Cái | Vật tư | 0 | 1000 | 10 | 20
DN_VT_CDCOS_42 | Chụp su đầu cos 16mm màu đỏ | Cái | Vật tư | 0 | 1000 | 10 | 20
DN_VT_CDCOS_16 | Chụp su đầu cos 25mm đỏ | Cái | Vật tư | 0 | 1000 | 10 | 20
DN_VT_CDCOS_15 | Chụp su đầu cos 25mm vàng | Cái | Vật tư | 0 | 1000 | 10 | 20
DN_VT_CDCOS_22 | Chụp su đầu cos 4mm đen | Cái | Vật tư | 0 | 500 | 10 | 20
DN_VT_CDCOS_21 | Chụp su đầu cos 4mm đỏ | Cái | Vật tư | 0 | 500 | 10 | 20
DN_VT_CM124_01 | CM1241 RS422/485 6ES7234-4CH32-0XN0 | Cái | Vật tư | 0 | 2200000 | 10 | 20
DN_VT_0CTAC_05 | Công tắc 2 hạt 1 chiều schneider | Cái | Vật tư | 0 | 850000 | 10 | 20
DN_VT_0CTAC_04 | Công tắc 4 hạt 1 chiều schneider | Cái | Vật tư | 0 | 950000 | 10 | 20
DN_VT_0CTAC_11 | Công tắc đơn 1 chiều SINO S981D1+đế nổi S238 | Bộ | Vật tư | 0 | 32000 | 10 | 20
DN_VT_CTTOR_05 | Công tắc tơ điện từ 3P 50A AC220V ( mã: LC1D50AM7 ) | Cái | Vật tư | 0 | 1505448 | 10 | 20
DN_VT_0CTAC_07 | Công tắc xoay 4-5 vị trí Idec HW-S | Cái | Vật tư | 0 | 409091 | 10 | 20
DN_VT_CTTOR_02 | Contactor (60kVAr-3P-Coil 220 VAC) (mã: LC1DWK12M7 ) | Cái | Vật tư | 0 | 3716034 | 10 | 20
DN_VT_CTTOR_09 | Contactor 1P ICT 25A1NO 230VAC Model : A9C20731 | Cái | Vật tư | 0 | 576000 | 10 | 20
DN_VT_CTTOR_08 | Contactor 3P-32A Model : LC1D32M7 | Cái | Vật tư | 9 | 1032000 | 5 | 20
DN_VT_CTTOR_07 | Contactor 65A coil AC -LC1D65A | Cái | Vật tư | 0 | 3358000 | 10 | 20
DN_VT_CTTOR_04 | Contactor 9A-3P-220VAC (mã: LC1D09M7 ) | Cái | Vật tư | 0 | 221708 | 10 | 20
DN_VT_CTTOR_06 | Contactor A9C20731 1P 25A | Cái | Vật tư | 0 | 600000 | 10 | 20
DN_VT_CTTOR_03 | Contactor iCT 2P 16A 2NO 240VAC (mã: A9C22712 ) | Cái | Vật tư | 0 | 459638 | 10 | 20
DN_VT_CONTA_01 | Contactor MC 12b (380 VAC) | Cái | Vật tư | 0 | 700000 | 10 | 20
DN_VT_CDCOS_14 | Cos SC 10mm lỗ 8mm | Cái | Vật tư | 0 | 2000 | 10 | 20
DN_VT_CDCOS_12 | Cos SC 25mm lỗ 8mm | Cái | Vật tư | 0 | 4000 | 10 | 20
DN_VT_CDCOS_13 | Cos SC 4mm dẹt | Cái | Vật tư | 0 | 1500 | 10 | 20
DN_VT_DBTRI_01 | Đá cắt sắt 105mm (hộp 100 viên) | Hộp | CCDC | 0 | 820000 | 10 | 20
DN_VT_DACAT_01 | Đá cắt tay | Viên | CCDC | 0 | 25000 | 10 | 20
DN_VT_00DAI_05 | Đai ốc D6 | Con | Vật tư | 0 | 500 | 10 | 20
DN_VT_00DAI_02 | Đai ốc inox 304 M10 | Cái | Vật tư | 0 | 22000 | 10 | 20
DN_VT_00DAI_04 | Đai ốc M10 + long đền phẳng inox 304 | Bộ | Vật tư | 0 | 16000 | 10 | 20
DN_VT_0DSET_01 | Đất sét chống thấm nước Nitto | Kg | Vật tư | 0 | 145000 | 10 | 20
DN_VT_DBAKE_01 | Đầu bắn vít bake | Cái | Vật tư | 0 | 25511 | 10 | 20
DN_VT_0DBAQ_01 | Đầu bọp Ắc quy loại lớn | Cái | Vật tư | 0 | 65000 | 10 | 20
DN_VT_CDCOS_32 | Đầu cos chữ Y SV 2-3/2Y (100 cái/túi) | Bịch | Vật tư | 0 | 19800 | 10 | 20
DN_VT_DCOST_13 | Đầu cos chữ Y SV2-4 màu xanh dương ( 100 cái/ bịch ) | Bịch | Vật tư | 0 | 30000 | 10 | 20
DN_VT_CDCOS_34 | Đầu cos ống LT 2510 R (100 cái/túi) | Bịch | Vật tư | 0 | 12000 | 10 | 20
DN_VT_CDCOS_35 | Đầu cos ống LT 4012 R (100 cái/túi) | Bịch | Vật tư | 0 | 12000 | 10 | 20
DN_VT_DCOST_12 | Đầu cos pin dẹp DBV2-10 màu xanh dương ( 100 cái/ bịch) | Bịch | Vật tư | 0 | 55000 | 10 | 20
DN_VT_CDCOS_10 | Đầu cos SC 10 mm2 | Bịch | Vật tư | 0 | 90000 | 10 | 20
DN_VT_CDCOS_28 | Đầu cos SC 10-6 (100 cái/túi) | Bịch | Vật tư | 0 | 122500 | 10 | 20
DN_VT_CDCOS_25 | Đầu cos SC 2.5-4 (100 cái/túi) | Bịch | Vật tư | 0 | 14500 | 10 | 20
DN_VT_CDCOS_26 | Đầu cos SC 4-6 (100 cái/túi) | Bịch | Vật tư | 0 | 99000 | 10 | 20
DN_VT_CDCOS_27 | Đầu cos SC 6-6 (100 cái/túi) | Bịch | Vật tư | 0 | 110000 | 10 | 20
DN_VT_COSSC_01 | Đầu cos SC10-6 | Cái | Vật tư | 0 | 5000 | 10 | 20
DN_VT_COSSC_02 | Đầu cos SC16-6 | Cái | Vật tư | 0 | 5000 | 10 | 20
DN_VT_DCOST_14 | Đầu cos thẳng M240 trung thế | Cái | Vật tư | 0 | 450000 | 10 | 20
DN_VT_DCOST_10 | Đầu cos tròn phủ nhựa RV ( lỗ 6, cos 2 mm2) màu đen | Cái | Vật tư | 0 | 1700 | 10 | 20
DN_VT_DCOST_09 | Đầu cos tròn phủ nhựa RV ( lỗ 6, cos 2 mm2) màu đỏ | Cái | Vật tư | 0 | 1700 | 10 | 20
DN_VT_DCOST_08 | Đầu cos tròn phủ nhựa RV ( lỗ 6, cos 6 mm2) màu đen | Cái | Vật tư | 0 | 1700 | 10 | 20
DN_VT_DCOST_07 | Đầu cos tròn phủ nhựa RV ( lỗ 6, cos 6 mm2) màu đỏ | Cái | Vật tư | 0 | 1700 | 10 | 20
DN_VT_CDCOS_29 | Đầu cos tròn RV2-3R (100 cái/túi) | Bịch | Vật tư | 0 | 16500 | 10 | 20
DN_VT_CDCOS_30 | Đầu cos tròn RV3.5-5/6R (100 cái/túi) | Bịch | Vật tư | 0 | 46400 | 10 | 20
DN_VT_CDCOS_31 | Đầu cos tròn RV3.5-8R (100 cái/túi) | Bịch | Vật tư | 0 | 55000 | 10 | 20
DN_VT_CDCOS_09 | Đầu cos Y 1.5 mm2 | Bịch | Vật tư | 0 | 150000 | 10 | 20
DN_VT_CDCOS_11 | Đầu cos Y 2.5 mm2 | Bịch | Vật tư | 0 | 100000 | 10 | 20
DN_VT_JACKC_01 | Đầu jack cắm cái DC 3V, 6V size 5.5x2.1mm | Cái | Vật tư | 0 | 14000 | 10 | 20
DN_VT_D25MM_01 | Dây Cadivi 0.6/1kV 1Cx2.50mm2 đỏ | Mét | Vật tư | 0 | 11500 | 10 | 20
DN_VT_D25MM_02 | Dây Cadivi 0.6/1kV 1Cx2.50mm2 đen | Mét | Vật tư | 0 | 11500 | 10 | 20
DN_VT_D25MM_03 | Dây Cadivi 0.6/1kV 1Cx2.50mm2 vàng xanh | Mét | Vật tư | 0 | 11500 | 10 | 20
DN_VT_D6MM2_01 | Dây Cadivi 0.6/1kV 1Cx6.00mm2 đỏ | Mét | Vật tư | 0 | 14762 | 10 | 20
DN_VT_D6MM2_02 | Dây Cadivi 0.6/1kV 1Cx6.00mm2 đen | Mét | Vật tư | 0 | 14762 | 10 | 20
DN_VT_D6MM2_03 | Dây Cadivi 0.6/1kV 1Cx6.00mm2 vàng xanh | Mét | Vật tư | 0 | 14762 | 10 | 20
DN_VT_D4MM2_15 | Dây CV 1x25mm2 0,6/1kV | Mét | Vật tư | 0 | 85000 | 10 | 20
DN_VT_D4MM2_14 | Dây CV 1x4mm2 0,6/1kV Tiếp địa TE | Mét | Vật tư | 0 | 12000 | 10 | 20
DN_VT_00O25_11 | Dây dẫn 2 ruột (Cu/PVC/PVC) CVVx2.5mm2 | Mét | Vật tư | 0 | 32000 | 10 | 20
DN_VT_D4MM2_17 | Dây điện 1*10mm CXV -10-0.6/1KV | Mét | Vật tư | 0 | 27000 | 10 | 20
DN_VT_D4MM2_18 | Dây điện 1*25mm CXVV 25-0.6/1KV | Mét | Vật tư | 0 | 65000 | 10 | 20
DN_VT_D4MM2_19 | Dây điện 1*6mm CV-6-0.6/1KW | Mét | Vật tư | 0 | 17000 | 10 | 20
DN_VT_DDIEN_27 | Dây điện 2 * 2.5mm2 | Mét | Vật tư | 0 | 14318 | 10 | 20
DN_VT_DDIEN_39 | Dây điện 2x1.5mm | Mét | Vật tư | 0 | 13000 | 10 | 20
DN_VT_DCDV4_01 | Dây điện Cadivi 4C x 1.5 mm2 | Mét | Vật tư | 0 | 20700 | 10 | 20
DN_VT_DCDV4_02 | Dây điện Cadivi 4C x 2.5 mm2 | Mét | Vật tư | 38 | 29500 | 10 | 20
DN_VT_00CVV_01 | Dây điện Cadivi CVV 3*4 (3*7/0.85)-300/500V | Mét | Vật tư | 0 | 39710 | 10 | 20
DN_VT_D25MM_04 | Dây điện chậm cháy 0.6/1KV 2.5mm2 (đen) | Mét | Vật tư | 0 | 10825 | 10 | 20
DN_VT_D10MM_12 | Dây điện chậm cháy Cu/LSZH 0.6/1kV 1C*10mm (màu đen) | Mét | Vật tư | 0 | 30500 | 10 | 20
DN_VT_D10MM_11 | Dây điện chậm cháy Cu/LSZH 0.6/1kV 1C*10mm (màu đỏ) | Mét | Vật tư | 0 | 30500 | 10 | 20
DN_VT_D4MM2_16 | Dây CV 1x10mm2 0,6/1kV Tiếp địa TE | Mét | Vật tư | 0 | 30000 | 10 | 20
DN_VT_D4MM2_12 | Dây điện chậm cháy CV 0.6/1KV 4mm2 ( đen) | Mét | Vật tư | 0 | 17323 | 10 | 20
DN_VT_D4MM2_10 | Dây điện chậm cháy CV 0.6/1KV 4mm2 ( đỏ) | Mét | Vật tư | 0 | 17323 | 10 | 20
DN_VT_D4MM2_13 | Dây điện chậm cháy 0.6/1KV 4mm2 ( màu vàng ) | Mét | Vật tư | 0 | 17077 | 10 | 20
DN_VT_D4MM2_11 | Dây điện chậm cháy CV 06/1KV 4mm2 (màu te) | Mét | Vật tư | 0 | 15477 | 10 | 20
DN_VT_D4MM2_23 | Dây điện chậm cháy CV 0.6/1KV 6mm2 (màu đen) | Mét | Vật tư | 0 | 28500 | 10 | 20
DN_VT_D4MM2_22 | Dây điện chậm cháy CV 0.6/1KV 6mm2 (màu đỏ) | Mét | Vật tư | 0 | 28500 | 10 | 20
DN_VT_D4MM2_21 | Dây điện chậm cháy CV 0.6/1KV 6mm2 (màu vàng xanh) | Mét | Vật tư | 0 | 28500 | 10 | 20
DN_VT_DDIEN_38 | Dây điện chống cháy 4mm. Quy cách CXV/FR 1*4-0.6/1KV (màu đen) | Mét | Vật tư | 0 | 20000 | 10 | 20
DN_VT_DDIEN_37 | Dây điện chống cháy 4mm. Quy cách CXV/FR 1*4-0.6/1KV (màu đỏ) | Mét | Vật tư | 0 | 20000 | 10 | 20
DN_VT_D4MM2_02 | Dây điện CV 0.6/1kV 1Cx4mm2 (Đen) | Mét | Vật tư | 50 | 10377 | 50 | 300
DN_VT_D4MM2_01 | Dây điện CV 0.6/1kV 1Cx4mm2 (Đỏ) | Mét | Vật tư | 50 | 10377 | 50 | 300
DN_VT_D4MM2_03 | Dây điện CV 0.6/1kV 1Cx4mm2 (Vàng Xanh) | Mét | Vật tư | 50 | 10377 | 50 | 300
DN_VT_D4MM2_04 | Dây điện CXV 0.6/1kV 1C 4x6mm2 (đen) | Mét | Vật tư | 0 | 62964 | 10 | 20
DN_VT_D4MM2_27 | Dây điện CXV 16mm2 | Mét | Vật tư | 0 | 59000 | 10 | 20
DN_VT_D4MM2_24 | Dây điện Te CV 16mm2 (vàng xanh) | Mét | Vật tư | 0 | 39300 | 10 | 20
DN_VT_DDIEN_34 | Dây điện đơn mềm ruột đồng VCm 1.5mm2 Lion màu đen | Mét | Vật tư | 0 | 4500 | 100 | 1500
DN_VT_DDIEN_35 | Dây điện đơn mềm ruột đồng VCm 1.5mm2 Lion màu đỏ | Mét | Vật tư | 0 | 4500 | 10 | 20
DN_VT_OPBVC_04 | Dây điện đơn VCM 0.75mm (màu đen)-Lion | Mét | Vật tư | 0 | 2118 | 10 | 20
DN_VT_OPBVC_05 | Dây điện đơn VCM 0.75mm (màu đỏ)-Lion | Mét | Vật tư | 0 | 2118 | 10 | 20
DN_VT_RINOX_01 | Dây rút inox 4.6*300 mm | Sợi | Vật tư | 0 | 6000 | 10 | 20
DN_VT_DENOI_02 | Đế nối điện Sino 80*80*50 | Cái | Vật tư | 0 | 19040 | 10 | 20
DN_VT_DECAL_15 | Decal cảnh báo có điện 20cmx20cm | Cái | Vật tư | 0 | 15000 | 10 | 50
DN_VT_DENCS-25 | Đèn ADL4 RS781B LED49S/830 PSE-E WB WH | Cái | Vật tư | 0 | 5624000 | 10 | 20
DN_VT_DENBP_08 | Đèn báo 24VDC 22mm AD16-22DS Đỏ XA2EVB4LC | Cái | Vật tư | 0 | 36000 | 10 | 20
DN_VT_DENBP_09 | Đèn báo 24VDC 22mm AD16-22DS Vàng XA2EVB8LC | Cái | Vật tư | 0 | 36000 | 10 | 20
DN_VT_DENBP_07 | Đèn báo 24VDC 22mm AD16-22DS Xanh XA2EVB3LC | Cái | Vật tư | 0 | 36000 | 10 | 20
DN_VT_IDECY_01 | Đèn báo IDEC YW - EQ | Cái | Vật tư | 0 | 65000 | 10 | 20
DN_VT_DENBK_01 | Đèn báo không mã AV-OL-ILAB-UM-R | Cái | Vật tư | 0 | 16025000 | 10 | 20
DN_VT_DENBK_02 | Đèn báo không philips XGP500 1*led/RD 100-240V | Cái | Vật tư | 4 | 4150000 | 5 | 20
DN_VT_DENBP_04 | Đèn báo pha 220V màu đỏ | Cái | Vật tư | 0 | 35000 | 10 | 20
DN_VT_DENBP_05 | Đèn báo pha 220V màu vàng | Cái | Vật tư | 0 | 35000 | 10 | 20
DN_VT_DENBP_06 | Đèn báo pha 220V màu xanh | Cái | Vật tư | 0 | 35000 | 10 | 20
DN_VT_DENBP_01 | Đèn báo pha màu đỏ ( mã: XB7EV04MP ) | Cái | Vật tư | 6 | 75375 | 10 | 20
DN_VT_DENBP_02 | Đèn báo pha màu vàng ( mã: XB7EV05MP ) | Cái | Vật tư | 6 | 75375 | 5 | 20
DN_VT_DENBP_03 | Đèn báo pha màu xanh nước biển ( mã: XB7EV06MP ) | Cái | Vật tư | 3 | 75375 | 10 | 20
DN_VT_XB7EV_01 | Đèn báo XB7-EVO_MP( 2 đỏ, 2 vàng, 2 xanh) | Cái | Vật tư | 0 | 80000 | 10 | 20
DN_VT_DENCS-24 | Đèn BN398C LED40/NW L1200PSU OP +phụ kiện BY 398Z CM-S | Cái | Vật tư | 0 | 2504000 | 10 | 20
DN_VT_DENCS_27 | Đèn chiếu E1 T5 Oppole | Bộ | Vật tư | 1 | 90000 | 10 | 20
DN_VT_DENCS_19 | Đèn chiếu sáng - FL01 eW burst Powercore-BCP463 19xLED-HB2700 100-277V GR | Bộ | Vật tư | 0 | 15219509 | 10 | 20
DN_VT_DENCS-22 | Đèn chiếu sáng - GL01 (Smart post top G3-BGP 152 LED 2500/WW PSU 220-240V 7043) | Bộ | Vật tư | 0 | 13523201 | 10 | 20
DN_VT_DENCS-21 | Đèn chiếu sáng - LL01 BCP151 LED150/W PSU 220-240V 7043 | Bộ | Vật tư | 0 | 4550041 | 10 | 20 | Đèn 1m
DN_VT_DENCS-20 | Đèn chiếu sáng - UG_02 Vaya LED uplite-BBP330 9xLED-HP/WW 220-240V 60 | Bộ | Vật tư | 14 | 4979471 | 10 | 20
DN_VT_DENCS_26 | Đèn downline led 7W, 3000K | Cái | Vật tư | 0 | 42000 | 10 | 20
DN_VT_DENPA_03 | Đèn led bulb 10W Philip 6500k | Cái | Vật tư | 0 | 73000 | 10 | 20
DN_VT_3LEDW_01 | Đèn led hắt 3 bóng Samsung 5054-3 led màu trắng | Thanh | Vật tư | 0 | 2000 | 10 | 20
DN_VT_DENCS_30 | Đèn led paragon PRDKK 114L18 | Cái | Vật tư | 0 | 1364000 | 10 | 20
DN_VT_DENCS_24 | Đèn pha chụp đầu ( đèn led) | Cái | Vật tư | 0 | 139500 | 1 | 10
DN_VT_DENPA_02 | Đèn pin sạc đội đầu Comet CRT1612 | Cái | CCDC | 0 | 100000 | 1 | 10
DN_VT_00RAY_03 | Đèn ray ZK 310-30W | Cái | Vật tư | 0 | 1060000 | 10 | 20
DN_VT_DOMIN_01 | Domino 3 chân loại nhỏ | Cái | Vật tư | 0 | 35000 | 10 | 20
DN_VT_DMINO_03 | Domino 6P/25-30A | Cái | Vật tư | 0 | 45000 | 10 | 20
DN_VT_0GTAY_03 | Găng tay chống cắt Showa GP-KV2R | Đôi | CCDC | 0 | 270000 | 10 | 20
DN_VT_VSINH_08 | Giấy nhám đánh gỉ sét | Tờ | Vật tư | 0 | 15000 | 10 | 20
DN_VT_HOPDI_02 | Hộp đấu nối chống cháy 80*80*50 SP | Hộp | Vật tư | 0 | 17000 | 10 | 20
DN_VT_HOPDI_01 | Hộp đấu nối Hensel KT: 130*180*77 | Hộp | Vật tư | 0 | 550000 | 10 | 20
DN_VT_00ATM_02 | Hộp đế nổi ATM 2 pha | Cái | Vật tư | 0 | 25000 | 10 | 20
DN_VT_KHOAN_20 | Hộp mũi khoan đá Unika chuôi tròn SB4.3x85 UNKSB4385 | Cái | CCDC | 0 | 38000 | 1 | 5
DN_VT_KHOAN_21 | Hộp mũi khoan đá Unika chuôi tròn SB5.0x85 UNKSB585 | Cái | CCDC | 0 | 45000 | 1 | 5
DN_VT_KHOAN_22 | Hộp mũi khoan đá Unika chuôi tròn SB6.0x100 UNKSB6100 | Cái | CCDC | 0 | 45000 | 1 | 5
DN_VT_KHOAN_23 | Hộp mũi khoan đá Unika chuôi tròn SB7.0x100 UNKSB7100 | Cái | CCDC | 0 | 63000 | 1 | 5
DN_VT_KHOAN_24 | Hộp mũi khoan đá Unika chuôi tròn SB8.0x125 UNKSB8125 | Cái | CCDC | 0 | 78000 | 1 | 5
DN_VT_JACKC_02 | Jack cắm âm dương 5.5mm | Bộ | Vật tư | 0 | 14000 | 10 | 20
DN_VT_KDIEN_01 | Kẹp điện Ø20 | Cái | Vật tư | 0 | 1100 | 10 | 20
DN_VT_KEP25_01 | Kẹp giữ ống 25 SP | Cái | Vật tư | 0 | 5500 | 10 | 20
DN_VT_KEP16_01 | Kẹp giữ ống Ф16 | Cái | Vật tư | 0 | 5000 | 10 | 20
DN_VT_0DLED_02 | Led dây dán 12vDC 5054 Samsung màu vàng (cuộn 5m) | Mét | Vật tư | 0 | 183000 | 5 | 20
DN_VT_0DLED_01 | Led dây dán 5054 Samsung màu trắng | Cuộn | Vật tư | 0 | 60000 | 10 | 20
DN_VT_0LDEN_01 | Long đền D6 đường kính 1.5cm | Con | Vật tư | 0 | 500 | 10 | 20
DN_VT_0LCBT_01 | Lưỡi cắt bê tông | Cái | CCDC | 0 | 88000 | 10 | 20
DN_VT_00LCS_02 | Lưỡi cắt C350 | Cái | CCDC | 0 | 30000 | 10 | 20
DN_VT_0LUOI_01 | Lưới lọc inox 304 (194*97 cm) | Tấm | Vật tư | 0 | 720000 | 10 | 20
DN_VT_00HMI_02 | Màn hình cảm ứng MT8102IE 10inch màu RS232, RS422, RS485 | Cái | Vật tư | 0 | 7800000 | 10 | 20
DN_VT_0MCCB_13 | MCB 20A 3P 10KA | Cái | Vật tư | 0 | 1354650 | 10 | 20
DN_VT_00MCB_16 | MCB 3P 10A 4.5kA (Easy9 EZ9F34310) | Cái | Vật tư | 0 | 264000 | 10 | 20
DN_VT_00MCB_15 | MCB 3P 25A 4.5kA (Easy9 EZ9F34325) | Cái | Vật tư | 0 | 300000 | 10 | 20
DN_VT_MCRLG_01 | Micrologic 6.0P cho máy cắt NW (mã: 48364 ) | Cái | Vật tư | 0 | 42472050 | 10 | 20
DN_VT_MODUL_01 | Module S7-1200-6ES741-1AH32-0XB00 Communication CM 1241, RS232 | Cái | Vật tư | 0 | 2545000 | 10 | 20
DN_VT_KHOAN_10 | Mũi khoan bê tông 10 bosch | cái | CCDC | 0 | 29000 | 10 | 20
DN_VT_KHOAN_12 | Mũi khoan bê tông 12 bosch | Cái | CCDC | 0 | 87000 | 10 | 20
DN_VT_KHOAN_06 | Mũi khoan bê tong 6 bosch | Cái | CCDC | 0 | 60184 | 10 | 20
DN_VT_KHOAN_08 | Mũi khoan bê tông 8 bosch | Cái | CCDC | 0 | 64000 | 10 | 20
DN_VT_KHOAN_25 | Mũi khoan rút lõi bê tông Unika ES-DC Type ES-D25ST | Cái | CCDC | 0 | 1960000 | 1 | 3
DN_VT_KHOAN_26 | Mũi khoan rút lõi bê tông Unika ES-DC Type ES-D32ST | Cái | CCDC | 0 | 2145000 | 1 | 3
BT_VT_00NEP_12 | Nẹp 24x14 sino; 1 cây dài 2m; | Cây | Vật tư | 0 | 21000 | 10 | 20
DN_VT_NEPBN_06 | Nẹp bán nguyệt D30 | Cái | Vật tư | 0 | 64000 | 10 | 20
DN_VT_NEPBN_07 | Nẹp bán nguyệt nhôm 40x10x2000mm | Cây | Vật tư | 0 | 210000 | 10 | 20
DN_VT_NEPBN_04 | Nẹp bán nguyệt nhựa D45 (màu xám, mỗi cây 2m) | Mét | Vật tư | 0 | 79000 | 10 | 20
DN_VT_NEPNH_02 | Nẹp điện Sino20x10 (1,7m/cây) | Cây | Vật tư | 0 | 8000 | 10 | 20
DN_VT_00NEP_05 | Nẹp Inox 304 kích thước 1*2 cm | Mét | Vật tư | 0 | 185000 | 10 | 20
BT_VT_00NEP_11 | Nẹp Inox 304 kích thước: 20x20x1x2440mm | Thanh | Vật tư | 0 | 190000 | 10 | 20
DN_VT_00NEP_04 | Nẹp nhựa 30*14 SP | Cây | Vật tư | 0 | 12000 | 10 | 20
DN_VT_DC12V_05 | Nguồn Meanwell 12VDC Model : LRS-350-5 | Cái | Vật tư | 0 | 757000 | 10 | 20
DN_VT_NHAIN_03 | Nhãn in tiêu chuẩn Brother Tze-241, chữ đen nền trắng 18mm | Cuộn | Vật tư | 0 | 550000 | 10 | 20
DN_VT_000NC_01 | Nước cất | Lít | Vật tư | 0 | 20000 | 30 | 100
DN_VT_NT1NC_01 | Nút nhấn 1NC AC230V màu đỏ (mã: XB7NA42 ) | Cái | Vật tư | 0 | 64000 | 5 | 20
DN_VT_NT1NO_01 | Nút nhấn 1NO AC230V màu xanh lá ( mã: XB7NA31 ) | Cái | Vật tư | 0 | 64000 | 5 | 20
DN_VT_NUTNH_01 | Nút nhấn xanh có đèn 220VAC, họ XB7 Mã: SH-XB7NW33M1 | Cái | Vật tư | 0 | 192390 | 10 | 20
DN_VT_0OCAM_12 | Ổ cắm 3K-0 | Cái | Vật tư | 0 | 32000 | 10 | 20
DT_VT_OCAMD_07 | Ổ cắm 6 lỗ 3m lioa 6D32N | Cái | Vật tư | 0 | 260000 | 10 | 20
DN_VT_0OCAM_16 | Ổ căm có dây Panasonic WCHG2836 | Cái | Vật tư | 0 | 600000 | 10 | 20
DN_VT_0OCAM_05 | Ổ cắm đôi 3 chấu Sino(loại đế nổi) | Cái | Vật tư | 0 | 75000 | 10 | 20
DN_VT_0OCAM_18 | Ổ cắm đơn 3 chân 16A-S18UE | Cái | Vật tư | 0 | 37000 | 10 | 20
DN_VT_GENCO_01 | Ống gen co nhiệt phi 10mm | Mét | Vật tư | 0 | 10000 | 10 | 20
DN_VT_GENCO_02 | Ống gen co nhiệt phi 6mm | Mét | Vật tư | 0 | 10000 | 10 | 20
DN_VT_OLONG_01 | Ống lồng đánh dấu cos cho dây | Cuộn | Vật tư | 0 | 75000 | 10 | 20
DN_VT_RUOTG_01 | Ống luồn dây 25 (ruột gà) | Mét | Vật tư | 0 | 4125 | 10 | 20
DN_VT_RUOTG_06 | Ống luồn dây mềm (Ruột gà) Ø16 | Cuộn | Vật tư | 0 | 163000 | 10 | 20
DN_VT_RUOTG_03 | Ống luồn dây mềm (Ruột gà) Ø32 | Mét | Vật tư | 0 | 11102 | 10 | 20
DN_VT_00O25_02 | Ống nhựa PVC Sino D25 SP | Mét | Vật tư | 0 | 13500 | 10 | 20
DN_VT_00O16_01 | Ống nhựa PVC Ф16 | Cây | Vật tư | 0 | 25000 | 10 | 20
DN_VT_RUOTG_07 | Ống ruột gà luồn dây điện nhựa màu đèn phi 20 | Cuộn | Vật tư | 0 | 148000 | 10 | 20
DN_VT_PLCS7_01 | PLC S7 -1200 Mã: 6ES7214-1AG40-0XB0 | Cái | Vật tư | 0 | 5706000 | 10 | 20
DN_VT_PLCS7_03 | PLC S7 -1200 Mã: 6ES7223-1BL32-0XB0 | Cái | Vật tư | 0 | 4470000 | 10 | 20
DN_VT_PLCS7_05 | PLC S7 -1200 Mã: 6ES7231-4HA30-0XB0 | Cái | Vật tư | 0 | 1130000 | 10 | 20
DN_VT_PLCS7_04 | PLC S7 -1200 Mã: 6ES7231-4HF32-0XB0 | Cái | Vật tư | 0 | 6117000 | 10 | 20
DN_VT_PLCS7_06 | PLC S7 -1200 Mã: 6GK5005-0BA00-1AB2 | Cái | Vật tư | 0 | 2824000 | 10 | 20
DN_VT_0QHAN_04 | Que hàn 1.2mm inox | Bó | Vật tư | 0 | 195000 | 10 | 20
DN_VT_0QHAN_02 | Que hàn 2.4mm inox | Bó | Vật tư | 0 | 250000 | 10 | 20
DN_VT_0QHAN_03 | Que hàn 2.5 mm | Bó | Vật tư | 0 | 150000 | 10 | 20
DN_VT_0QHAN_01 | Que hàn 3.2mm | Bó | Vật tư | 0 | 320000 | 10 | 20
DN_VT_0RCBO_08 | RCBO 1P+N, 10A, 6kA 30mA (Model A9D31610) | Cái | Vật tư | 0 | 1359000 | 10 | 20
DN_VT_0RCBO_07 | RCBO 1P+N, 16A, 6kA 30mA (mã A9D31616) | Cái | Vật tư | 0 | 1211000 | 10 | 20
DN_VT_0RCBO_15 | RCBO 20A 1P+N 300mA mã: A9D41620 | Cái | Vật tư | 0 | 1460000 | 10 | 20
DN_VT_0RCBO_02 | RCBO 3P 40A 300mA Schneider | Cái | Vật tư | 2 | 2070200 | 10 | 20
DN_VT_0RCCB_08 | RCCB 2P -63A- 100mA | Cái | Vật tư | 0 | 2016000 | 10 | 20
DN_VT_0RCCB_05 | RCCB 2P-40A-100mA | Cái | Vật tư | 0 | 1200000 | 10 | 20
DN_VT_0RCCB_07 | RCCB 4P 100A-300mA. A9R14491 | Cái | Vật tư | 1 | 3500000 | 10 | 20
DN_VT_0RCCB_06 | RCCB 4P 25A 300mA Schneider | Cái | Vật tư | 0 | 1663000 | 10 | 20
DN_VT_0RCCB_02 | RCCB-2P-100A-100mA (mã: A9R12291 ) | Cái | Vật tư | 0 | 1814757 | 10 | 20
DN_VT_0RCCB_03 | RCCB-2P-63A-100mA (mã: A9R12263 ) | Cái | Vật tư | 10 | 1428572 | 10 | 20
DN_VT_0RCCB_01 | RCCB-4P-63A-300mA (mã: A9R74463 ) | Cái | Vật tư | 1 | 1542219 | 10 | 20
DN_VT_R24DC_01 | Relay 24VDC + đế ( SCHNEIDER) (14DN) | Cái | Vật tư | 0 | 139000 | 10 | 20
DN_VT_RLCCD_02 | Relay bảo vệ chạm đất ELR ( mã: EL 10P ) | Bộ | Vật tư | 0 | 2100000 | 10 | 20
DN_VT_RELAY_01 | Relay Finder mã 55.34.8.230.0040 + đế | Cái | Vật tư | 0 | 358000 | 10 | 20
DN_VT_RELAY_06 | Relay trung gian Omron MY4N-GS AC220/240, 14 chân, 3A + đế | Cái | Vật tư | 0 | 100000 | 10 | 20
0
DN_VT_RLREA_01 | Rơ le bảo vệ quá dòng và chạm đất IDMTL REA200e | Cái | Vật tư | 0 | 4880000 | 10 | 20
DN_VT_RELAY_07 | Relay trung gian Omron MY2N-GS AC220/240, 8 chân, 5A + đế | Cái | Vật tư | 14 | 58000 | 10 | 20
DN_VT_RELAY_08 | Relay trung gian Omron MY2N-GS DC24, 8 chân, 5A + đế | Cái | Vật tư | 0 | 56000 | 10 | 20
DN_VT_TIMER_05 | Rơ le thời gian + đế (Hanyoung) | Bộ | Vật tư | 0 | 350000 | 10 | 20
DN_VT_TIMER_03 | Rơ le thời gian TB38809NE7 | Cái | Vật tư | 0 | 730000 | 10 | 20
DN_VT_RELAY_05 | Relay trung gian Omron MY4N-GS AC24, 14 chân, 3A + đế | Cái | Vật tư | 0 | 70000 | 10 | 20
DN_VT_ROVAC_01 | Rơ le trung gian 24 VAC (RMIA 4524 VAC ) | Cái | Vật tư | 0 | 650000 | 10 | 20
DN_VT_RELAY_03 | Rơ le trung gian 2P 24VDC Schneider +đế | Cái | Vật tư | 0 | 75000 | 10 | 20
DN_VT_RELAY_02 | Rơ le trung gian 4P 220VAC (mã: RXM4AB2P7C ) | Cái | Vật tư | 0 | 158734 | 10 | 20
DN_VT_ROFIN_01 | Rơ le trung gian Finder ( 7A 230 VAC ) | Cái | Vật tư | 0 | 750000 | 10 | 20
DN_VT_ROFIN_02 | Rơ le trung gian Finder 10A 230V | Cái | Vật tư | 3 | 750000 | 10 | 20
DN_VT_ROFIN_03 | Rơ le trung gian Finder 24V COIL 8A-40.52.8.024.0000 | Cái | Vật tư | 10 | 850000 | 10 | 20
DN_VT_RUOTG_04 | Ruột gà lõi thép D25 | Mét | Vật tư | 0 | 35000 | 10 | 20
DN_VT_RUOTG_02 | Ruột gà nhựa hiệu SINO Ø20 | Mét | Vật tư | 0 | 3500 | 10 | 20
DN_VT_DDIEN_30 | Ruột gà nhựa Ø20 (màu xám) | Mét | Vật tư | 0 | 3600 | 10 | 20
DN_VT_SLCON_01 | Silicon A300 màu trắng sữa | Chai | Vật tư | 0 | 70000 | 10 | 20
DN_VT_SLCON_02 | Silicon A300 màu trắng trong | Chai | Vật tư | 5 | 69163 | 10 | 20
DN_VT_SLCON_04 | Silicon A300, màu đen | Chai | Vật tư | 0 | 70000 | 10 | 20
DN_VT_SLCON_03 | Silicon A300, màu xám | Chai | Vật tư | 0 | 70000 | 10 | 20
DN_VT_SLCON_08 | Silicon A500 màu đen | Chai | Vật tư | 0 | 78000 | 10 | 20
DN_VT_SLCON_07 | Silicon A500 màu xám | Chai | Vật tư | 0 | 63504 | 10 | 20
DN_VT_SLCON_06 | Silicon A500, màu trắng sữa | Chai | Vật tư | 0 | 45000 | 10 | 20
DN_VT_SLCON_05 | Silicon A500, màu trắng trong | Chai | Vật tư | 20 | 47273 | 10 | 20
DN_VT_SM123_01 | SM1234 4AI/2AO6ES7234-4HE32-0XB0 | Cái | Vật tư | 0 | 6000000 | 10 | 20
DN_VT_SWICH_01 | Swich 2 vị trí | Cái | Vật tư | 0 | 35000 | 10 | 20
DN_VT_SWIT3_01 | Switch 3 vị trí CRS-253A1 | Cái | Vật tư | 0 | 95000 | 10 | 20
DN_VT_TACKE_02 | Tắc kê nhựa 4mm | Bịch | Vật tư | 0 | 25000 | 10 | 20
DN_VT_00RAY_04 | Thay rail nhôm tủ điện | Cây | Vật tư | 0 | 28000 | 10 | 20
DN_VT_SENSOR_08 | Thiết Bị Cảm Biến Mực Nước TL-136 Phạm Vi 0-5M 12-32VDC 4-20MA | Cái | Vật tư | 0 | 920000 | 10 | 20
DN_VT_DOPHU_53 | Tích kê 6 phân | Cái | Vật tư | 0 | 1000 | 10 | 20
KT_VT_TICKE_01 | Tick kê nhựa 20mm+ vít | Cái | Vật tư | 0 | 600 | 10 | 20
KT_VT_TICKE_02 | Tick kê nhựa 30mm+ vít | Cái | Vật tư | 0 | 650 | 10 | 20
KT_VT_TICKE_03 | Tick kê nhựa 40mm+ vít | Cái | Vật tư | 0 | 800 | 10 | 20
KT_VT_TICKE_04 | Tick kê nhựa 50mm+ vít | Cái | Vật tư | 0 | 908 | 10 | 20
KT_VT_TICKE_05 | Tick kê nhựa 60mm+ vít | Cái | Vật tư | 0 | 900 | 10 | 20
DN_VT_TIMER_02 | Timer on Delay ( mã: RE17LAMWBA ) | Cái | Vật tư | 0 | 780021 | 10 | 20
DN_VT_TIMER_06 | Timer Schneider; Mã CCT15441 | Cái | Vật tư | 0 | 2225000 | 10 | 20
CD_VT_TIMER_05 | Timer TB118N | Cái | Vật tư | 0 | 760000 | 10 | 20
DN_VT_0TUBU_01 | Tụ bù Easycan 25KVAR 440V (mã: BLRCS250A300 B44 ) | Cái | Vật tư | 0 | 1416765 | 10 | 20
DN_VT_BINHR_01 | Hộp đựng xà phòng TX728AEV1N | Cái | Vật tư | 0 | 1913636 | 10 | 20
DN_VT_MAYST_01 | Máy sấy tay TOTO Công suất 620W-690W | Cái | Vật tư | 2 | 6950000 | 10 | 20
DN_VT_VOILA_01 | Vòi cảm ứng TTLA102 +mắt cảm ứng + phụ kiện đi kèm | Cái | Vật tư | 0 | 6805454 | 10 | 20
DN_VT_VOILA_07 | Vòi Lavabo T205QN Toto | Cái | Vật tư | 0 | 1950000 | 10 | 20
DN_VT_VOINC_01 | Vòi nước Inox 304 | Cái | Vật tư | 0 | 185000 | 10 | 20
DN_VT_VOINC_02 | Vòi nước Inox phi 21 | Cái | Vật tư | 0 | 115000 | 10 | 20
DN_VT_BANCA_01 | Bàn cầu treo tường CW822RA#W | Cái | Vật tư | 1 | 7376000 | 10 | 20
DN_VT_NAPBC_01 | Nắp bàn cầu TC393VS | Cái | Vật tư | 6 | 1020370 | 5 | 20
DN_VT_MATNA_01 | Mặt nạ bồn cầu MB005DNP | Cái | Vật tư | 4 | 5250909 | 5 | 20
DN_VT_NUTLA_01 | Bộ nhấn xả lavabo | Cái | Vật tư | 3 | 693000 | 10 | 20
DN_VT_XIPHO_01 | Xi phông TVLF405 | Cái | Vật tư | 7 | 745455 | 5 | 15
DN_VT_XIPHO_02 | Xiphong TVLF 403 | Cái | Vật tư | 10 | 530000 | 10 | 20
DN_VT_BOMCB_01 | Board mạch điều khiển cảm biến cho tiểu nam HH54004s | Cái | Vật tư | 9 | 3020000 | 10 | 20
DN_VT_MATTN_01 | Mắt cảm biến tiểu nam HH54002 | Cái | Vật tư | 10 | 1969091 | 5 | 20
DN_VT_BOXAC_01 | Bộ xả bàn cầu 1CH500 | Cái | Vật tư | 2 | 1927273 | 2 | 10
DN_CC_0LOXO_01 | Lò xo thông nghẹt | Cái | CCDC |  | 155000 | 10 | 20
DN_VT_VTIEU_01 | Valve điện của tiểu nam HH55004N | Cái | Vật tư | 3 | 2945455 | 5 | 10
DN_VT_00ONC_01 | Ốc siết nắp bồn cầu ( mã: THU651N ) | Bộ | Vật tư | 3 | 90909 | 10 | 20
DN_VT_0OCDV_01 | Chốt cố định bồn cầu K92001170 | Bộ | Vật tư | 0 | 718182 | 5 | 15
DN_VT_VOILA_02 | Dây cấp nước vòi Grohe | Dây | Vật tư | 0 | 77000 | 10 | 20
DN_VT_VOILA_04 | Đầu lọc vòi nước rửa tay | Cái | Vật tư | 0 | 160000 | 10 | 20
DN_VT_VLAVA_01 | Van điện của Lavabo | Cái | Vật tư | 6 | 2621819 | 5 | 15
DN_VT_ROANC_01 | Roan su bồn cầu TTX215C | Cái | Vật tư | 0 | 209091 | 5 | 20
DN_VT_VOILA_03 | Mắt cảm biến vòi | Cái | Vật tư | 6 | 1959090 | 5 | 20
DN_VT_00PIN_07 | Pin lavabo CR-P2 | Viên | Vật tư | 0 | 190000 | 10 | 30 | Thay trục 28DE trệt và 28FH tầng 2
DN_VT_BANGK_02 | Băng keo xốp đen | Cuộn | Vật tư | 0 | 20000 | 10 | 20
DN_VT_NAPTS_01 | Nắp thoát sàn TX1BN 115*115 mm (mã: HS71001SW, HVNS71001N, HVNS61001) | Bộ | Vật tư | 0 | 1032000 | 10 | 20
DN_VT_NCRTN_01 | Nắp chắn rác tiểu nam UFS800CK (mã: HHA800CSTR.NW1) | Cái | Vật tư | 1 |  | 5 | 20
DN_VT_ACETO_01 | Acetone ( cồn công nghiệp) | Can | Khác | 0 | 105000 | 60 | 250
DN_VT_000CL_01 | Clorin viên nén (thùng 20kg) | Kg | Vật tư | 11 | 1600000 | 10 | 30
DN_VT_MTEST_01 | Test NH4/NH3 Sera | Bộ | Vật tư | 4 | 210000 | 5 | 10
DN_VT_MTEST_02 | Test Nitrat N03 Sera | Bộ | Vật tư | 4 | 200000 | 5 | 10
DN_VT_NAHC3_01 | Hóa chất NaHCO3 (25kg/bao) | Bao | Khác | 6 | 504000 | 5 | 50
DN_VT_0NAOH_01 | Hóa chất NaOH45 (25kg/bao) | Bao | Khác | 3.5 | 818000 | 5 | 15
0
DN_VT_ACF32_01 | Vi sinh XLNT Aquaclean ACF32 | Can | Khác | 9 | 1500000 | 5 | 20
DN_VT_00ANA_01 | Vi sinh XLNT Aquaclean NA | Can | Khác | 10 | 2100000 | 5 | 20
DN_VT_CUROA_01 | Dây Curoa Bando SPA 1657 LW | Sợi | Vật tư | 0 | 370000 | 10 | 20
DN_CC_00BDH_01 | Bơm chìm CN651 | Cái | Vật tư | 1 | 14152500 | 1 | 3
DN_BOM11_01 | Bơm chìm gdl_125 | Cái | Vật tư | 0 | 21800000 | 1 | 10
DN-VT-BOMCH_02 | Bơm nước sạch Pentax-Italy DB150G | Cái | Vật tư | 0 | 9950000 | 1 | 5
DN_VT_DANFO-03 | Cảm biến áp suất SP100-0-10 bar output 4020mA | Cái | Vật tư | 0 | 760000 | 10 | 20
DN_VT_SENSOR-07 | Cảm biến báo mức siêu âm ECH306-24DC | Cái | Vật tư | 0 | 14410000 | 10 | 20
DN_VT_00KEO_01 | Keo dán ống nước PVC 500g Bình Minh | Lon | Vật tư | 0 | 84000 | 10 | 20
DN_VT_00O32_02 | Ống PPR Ø20 | Cây | Vật tư | 0 | 180000 | 10 | 20
DN_VT_00O63_01 | Ống PPR D63 - PN20 | Cây | Vật tư | 0 | 320000 | 10 | 20
DN_VT_PHAOC_03 | Phao cơ bách khoa 27 | Cái | Vật tư | 0 | 150000 | 10 | 20
DN_VT_TEPPR_02 | Tê D20 PPR | Cái | Vật tư | 0 | 5000 | 10 | 20
DN_VT_TEPPR_01 | Tê D25 PPR | Cái | Vật tư | 0 | 10000 | 10 | 20
DN_VT_TEPPR_03 | Tê D63 PPR | Cái | Vật tư | 0 | 125000 | 10 | 20
DN_VT_THDPE_07 | Tê HDPE D25 | Cái | Vật tư | 0 | 65000 | 10 | 20
DN_VT_THDPE_05 | Tê HDPE D32 | Cái | Vật tư | 0 | 37000 | 10 | 20
DN_VT_THDPE_06 | Tê HDPE D40 | Cái | Vật tư | 0 | 70000 | 10 | 20
DN_VT_TEPPR_04 | Tê PVC 60/49 | Cái | Vật tư | 0 | 34000 | 10 | 20
DN_VT_THDPE_04 | Tê rút HDPE D40/32 | Cái | Vật tư | 0 | 66700 | 10 | 20
DN_VT_THDPE_03 | Tê rút HDPE D50/32 | Cái | Vật tư | 0 | 99600 | 10 | 20
DN_VT_THDPE_02 | Tê rút HDPE D50/40 | Cái | Vật tư | 0 | 105000 | 10 | 20
DN_VT_THDPE_01 | Tê rút HDPE D63/50 | Cái | Vật tư | 0 | 160000 | 10 | 20
DN_VT_VANRO_02 | Van bi tay gạt 1 1/4 inch ( phi 42 ) 1000 WOG | Cái | Vật tư | 0 | 150000 | 10 | 20
DN_VT_VANCU_03 | Van cửa đồng Ø27 | Cái | Vật tư | 0 | 127000 | 10 | 20
DN_VT_VDIEN_01 | Van điện từ 2W -500-50 2" phi 63- loại van thường đóng | Cái | Vật tư | 0 | 1550000 | 10 | 20
DN_VT_VUW25_01 | Van điện từ Uni ( UW - 25 ) | Cái | Vật tư | 0 | 450000 | 10 | 20
DN_VT_VANCU_02 | Van đồng 1 chiều DN50 | Cái | Vật tư | 0 | 464000 | 10 | 20
DN_VT_VANCU_01 | Van đồng 1 chiều phi 32 | Cái | Vật tư | 0 | 250000 | 10 | 20
DN_VT_VHDPE_04 | Van khóa HDPE D25 | Cái | Vật tư | 0 | 105000 | 10 | 20
DN_VT_VHDPE_03 | Van khóa HDPE D32 | Cái | Vật tư | 0 | 75000 | 10 | 20
DN_VT_VHDPE_02 | Van khóa HDPE D40 | Cái | Vật tư | 0 | 139000 | 10 | 20
DN_VT_VHDPE_01 | Van khóa HDPE D50 | Cái | Vật tư | 0 | 225000 | 10 | 20
DN_VT_VOIRO_01 | Vòi gạt máy lọc nước RO | Cái | Vật tư | 0 | 110000 | 10 | 20
DN_VT_VOIRO_02 | Vòi nước RO | Cái | Vật tư | 0 | 185000 | 10 | 20
DN_VT_VANRO_01 | Van đồng ren ngoài 1/4 inch ( van13 ) Taiwan | Cái | Vật tư | 0 | 29000 | 10 | 20
DN_VT_INVER_06 | Biến tần RO LSL V0055G100-4E0NN | Cái | Vật tư | 0 | 7150000 | 10 | 20
DN_VT_JAVEL_01 | Javel (30kg/can) | Can | Khác | 4 | 120000 | 10 | 20
DN_VT_0MUOI_01 | Muối tái sinh (25kg/bao) | Bao | Vật tư | 0 | 450000 | 5 | 30
DN_VT_BALAT_03 | Tăng phô cho UV | Cái | Vật tư | 1 | 9450000 | 10 | 20
DN_VT_DENUV_01 | Bóng đèn UV 6m3 | Chiếc | Vật tư | 0 | 5500000 | 10 | 20
DN_VT_DENUV_02 | Bóng đèn UV 10m3 | Chiếc | Vật tư | 1 | 6650000 | 10 | 20
DN_VT_ONGUV_01 | Ống thạch anh | Chiếc | Vật tư | 0 | 4900000 | 10 | 20
DN_VT_0KHUK_02 | Chất khử khuẩn | Can | Vật tư | 0 | 605000 | 1 | 5
DN_VT_0LLXK_01 | Lõi lọc xác khuẩn | Cái | Vật tư | 8 | 936000 | 5 | 20
DN_VT_0LLTI_01 | Lõi lọc tinh | Cái | Vật tư | 0 | 134000 | 5 | 20
DN_VT_LOIRO_02 | Lõi lọc RO dùng cho AR600C-S-1 | Cái | Vật tư | 0 | 1890000 | 5 | 20
DN_VT_LOIPP_01 | Lõi lọc PP1 | Cái | Vật tư | 0 | 200000 | 5 | 20
DN_VT_LOIPP_02 | Lõi lọc PP5 | Cái | Vật tư | 0 | 150000 | 10 | 20
DN_VT_LLPAC_01 | Lõi lọc PAC | Cái | Vật tư | 0 | 336364 | 10 | 20
DN_VT_LLGAC_02 | Lõi lọc GAC | Cái | Vật tư | 0 | 381000 | 2 | 10
DN_VT_CDE34_03 | Cổ dê inox Ø42 | Cái | Vật tư | 0 | 15000 | 10 | 20
DN_VT_ODONG_01 | Ống đồng 15.88mm*0.81mm*15m | Kg | Vật tư | 0 |  | 2 | 5
DN_VT_GENCO_03 | Ống gen co nhiệt phi 15mm | Mét | Vật tư | 0 |  | 3 | 5
DN_VT_KEOAB_01 | KEO AB EPOXY RESIN CHỐNG NƯỚC ĐÈN NGOÀI TRỜI | Lít | Vật tư | 0 |  | 2 | 10
DN_VT_KHOGA_01 | Khò gas mini Namilux đánh lửa tự động TS1719RN | Cái | CCDC | 0 |  | 1 | 2
DN_VT_GASMN_01 | Lon gas mini Namilux | Bình | Vật tư | 0 |  | 1 | 2
DN_VT_DENCS_06 | Đèn chiếu sáng khu vực gate và hành lang FDL3 - Recessed Fixed Downlight (1x21W) mã : DN393B LED22/830 P19PSU D200 AL GMG2 | Cái | Vật tư | 19 |  | 5 | 100
DN_VT_DENCS-14 | Đèn FL2A mã BN188C LED40 NW ACF L1200 BR | Cái | Vật tư | 0 |  | 5 | 10
DN_VT_0OGEN_01 | Ống gen cách nhiệt 16+10 | Mét | Vật tư | 0 |  | 2 | 5
DN_VT_00OSU_01 | Ống cao su xốp 22mmIDX19MMTKX1.83 | Ống | Vật tư | 0 |  | 2 | 5
DN_VT_ODONG_03 | Ống đồng 9.52mm*0.71mm*15m | Kg | Vật tư | 0 |  | 1 | 2
DN_VT_ODONG_02 | Ống đồng 6.35x0.71x15 | Kg | Vật tư | 0 |  | 1 | 2
CD_VT_DBTRI_26 | Giẻ lau màu trắng | Kg | Vật tư | 0 |  | 5 | 20
DN_VT_LAVAB_01 | Lavabo rửa tay | Cái | Vật tư | 0 |  | 1 | 5
DN_VT_HDXAP_01 | Bình xà phòng rửa tay | Cái | Vật tư | 0 |  | 5 | 10
DN_VT_NAPNM_01 | Nắp ngăn mùi | Cái | Vật tư | 5 |  | 5 | 20
DN_CC_MAYST_01 | Máy sấy tay TYC322 M | Cái | Vật tư | 2 |  | 5 | 10
DN_VT_00PIN_09 | Pin Panasonic 3VDC CR2032 | Viên | Vật tư | 0 |  | 10 | 30
DN_VT_00PIN_06 | Pin Panasonic 1.5VCD R14UT | Viên | Vật tư | 0 |  | 5 | 20
DN_VT_00CUM_03 | Cùm omega 27 (bịch 100 cái) | Cái | Vật tư | 0 |  | 20 | 100
DN_VT_D4MM2_20 | Dây điện CV 0.6 CV-6-0.6/1KV (màu cam) | Mét | Vật tư | 0 |  | 50 | 300
DN_VT_DAYDO_01 | Dây đo nội trở ắc quy Hioki 9465-10 | Bộ | CCDC | 0 |  | 1 | 3
DN_CC_MAYIN_01 | Máy in nhãn Brother PT-E300 | Cái | CCDC | 0 | 3800000 | 0 | 1
DN_VT_DENCS_28 | Đèn led MPE 600x600x10mm (model:FPL-6060T) | Cái | Vật tư | 5 |  | 2 | 10 | Đèn LED khu Văn phòng
DN_VT_HOPDA_01 | Hộp điện Sino chống nước | Cái | Vật tư | 0 |  | 1 | 5
DN_VT_00VAN_01 | Van T cầu inox 304 | Cái | Vật tư | 0 |  | 1 | 5
DN_VT_00LIP_01 | Líp inox phi 21 | Cái | Vật tư | 0 |  | 2 | 5
DN_VT_NUTSU_05 | Nút bịt ren ngoài PPR 21 | Cái | Vật tư | 0 |  | 1 | 5
DN_VT_00DAY_02 | Dây nối mềm | Cái | Vật tư | 0 |  | 1 | 5
DN_VT_XIPHO_03 | Xi phông inox cho đồng hồ áp | Cái | Vật tư | 0 | 0 | 1 | 5
DN_VT_SWIT3_10 | Công tắc xoay 3 vị trí Schneider | Cái | Vật tư | 10 |  | 2 | 10
DN_VT_0RCBO_16 | RCBO 40A 1p+N 6ka 100mA, model A9D2640 | Cái | Vật tư | 0 |  | 2 | 10
DN_CC_00_260124_KHOAN_09 | Máy khoan pin Bosch GSB 18V-90(18V:4AH) | Cái | CCDC | 0 |  | 1 | 3
DN_VT_00.240126_SACNH_04 | Sạc nhanh máy khoan pin | Cái | CCDC | 0 |  | 1 | 3
DN_CC_0SUNG_01 | Súng thông nghẹt toilet | Cái | CCDC | 0 |  | 2 | 4
DN_VT_SUNON_01 | Su non | Cuộn | Vật tư | 0 |  | 5 | 20
DN_VT_DENEX_03 | Đèn Exit TEX 300 (Không chỉ hướng) | Cái | Vật tư | 0 |  | 2 | 10
DN_VT_D4MM2_08 | Dây điện CV 2.5mm2 cadivi ( màu đen) | Mét | Vật tư | 150 |  | 50 | 500
DN_VT_D4MM2_09 | Dây điện CV 2.5mm2 cadivi(màu vàng xanh) | Mét | Vật tư | 150 |  | 50 | 500
DN_VT_0MICA_02 | Nhãn kho CTNH | Cái | CCDC | 0 |  | 5 | 15
DN_VT_0BIEN_01 | Biển báo điểm xả thải | Cái | CCDC | 0 |  | 3 | 5
DN_VT_D4MM2_07 | Dây điện CV 2.5mm2 cadivi (màu đỏ) | Mét | Vật tư | 150 |  | 50 | 500
DN_VT_DUI27_01 | Đui đèn E27 vỏ sứ kèm móc treo - DDE27CEB | Cái | Vật tư | 0 |  | 5 | 30
DN_VT_QUATD_01 | Quạt tủ điện Leipole F2E-120S-230 | Cái | Vật tư | 0 |  | 0 | 5
DN_CC_SACAQ_02 | Máy sạc tự động AST 20A-12V/24V DC | Bộ | Vật tư | 0 |  | 1 | 5
DN_VT_NGUON_05 | Bộ nguồn 220VAC - 24VAC 20A mã: LP-CN01 500W | Bộ | Vật tư | 0 |  | 1 | 5
DN_VT_DONGH_02 | Đồng hồ đo áp nước cấp (Model: TECOFI, Mã sản phẩm: MA5102) | Cái | Vật tư | 0 |  | 1 | 5
DN_VT_VOILA_06 | Đầu gắn vòi nước lavabo | Cái | Vật tư | 0 |  | 1 | 5
0
CD_VT_RACCO_04 | Khớp nối ren ống D20 Sino (E258/281/20) | Bộ | Vật tư | 0 |  | 0 | 50
CD_VT_DDIEN_23 | Ruột gà lõi thép bọc nhựa màu đen D20 | Mét | Vật tư | 0 |  | 10 | 200
DN_VT_DC12V_01 | Nguồn Meanwell LPV-100-12 (12VDC, 8.5A) | Bộ | Vật tư | 14 |  | 2 | 50
DN_VT_LSTEP_01 | Đèn bậc STEP LIGHT 3W ánh sáng vàng ( kích thước 120x120) | Cái | Vật tư | 0 |  | 2 | 50
DN_VT_BULON_02 | Bu lông lục giác chìm đầu trụ M8 x 50 INOX 304 | Con | Vật tư | 0 |  | 0 | 50
DN_VT_DENCS-17 | TEL 33 đèn chiếu sáng | Cái | Vật tư | 0 |  | 0 | 10
DN_VT_LC030_01 | Chìa khóa phòng LC mã RV0293030 | Cái | CCDC | 0 |  | 1 | 5
DN_VT_LT851-_01 | Chìa khóa phòng LT mã : RV0293851 | Cái | CCDC | 0 |  | 1 | 5
DN_VT_HT133_01 | Chìa khóa phòng HT mã : RV0343133 | Cái | CCDC | 0 |  | 1 | 5
DN_VT_KHOAN_25 | DN_VT_KHOAN_25 | Mũi | Vật tư | 0 |  | 0 | 10
DN_VT_HOPDI_03 | Hộp đấu nối 150*150*55 SP | Cái | Vật tư | 0 |  | 0 | 10
DN_VT_NNHAN_02 | Nút nhấn Exit inox mặt hình vuông | Bộ | Vật tư | 0 |  | 0 | 10
DN_VT_NNHAN_01 | Nút nhấn khẩn cấp, hộp bảo vệ 1 lỗ, chụp bảo vệ | Bộ | Vật tư | 0 |  | 1 | 10
DN_VT_ED100_01 | Bộ Motor tự động ED100 | Cái | Vật tư | 0 |  | 1 | 10
DN_VT_CHIA3_01 | Hộp chia 3 ngã Sino D20 + nắp | Cái | Vật tư | 0 |  | 0 | 50
DN_VT_CHIA4_01 | Hộp chia 4 ngã Sino D20 + nắp | Cái | Vật tư | 0 |  | 0 | 50
DN_01 | Kéo | Cái | CCDC | 0 |  | 1 | 3
CD_VT_DBTRI_48 | Tủ điện LIOA 12 MODULE lắp nổi (mã SE4FC 12LA) | Cái | Vật tư | 2 |  | 5 | 1
DN_VT_DENCS_46 | Đèn chiếu sáng Duhal Led (SDLD840 40W 6500k) | Cái | Vật tư | 4 |  | 5 | 1
DN_VT_24VAC_01 | Biến áp 220V ra 24V-500VA (20A) Fushin | Bộ | Vật tư | 2 |  | 1 | 10
DN_VT_00MCB_07 | MCB 2P 32A 10kA Curve C (A9F74232) Schneider | Cái | Vật tư | 10 |  | 1 | 5
DN_VT_00MCB_06 | MCB 2P 63A 10kA Curve C (A9F74263) Schneider | Cái | Vật tư | 10 |  | 5 | 1
DN_VT_00MCB_17 | MCB 2P 20A Shneider A9F74220 | Cái | Vật tư | 0 |  | 1 | 10
DN_VT_RELAY_09 | Relay thời gian 60 giây AH3-3 220v + đế | Bộ | Vật tư | 0 |  | 1 | 10
DN_VT_LONGD_01 | Long đền vênh M6 inox 304 | Cái | Vật tư | 100 |  | 1 | 200
BT_VT_BULON_07 | Bulong lục giác chìm inox M6 | Bộ | Vật tư | 100 |  | 1 | 200
DN_VT_LSTEP_02 | Đèn bậc STEP LIGHT 3W ánh sáng vàng ( kích thước 162x105x55) | Cái | Vật tư | 0 |  | 1 | 50
DN_VT_DENCS_33 | Đèn cột trụ sân vườn DC003 (110 x 300mm). | Cái | Vật tư | 0 |  | 1 | 50
DN_VT_DENCS_34 | Đèn cắm cỏ chiếu điểm (5W, màu vàng, 220V) | Cái | Vật tư | 0 |  | 1 | 50
DN_VT_0O125_02 | Vòi đồng phi 21 | Cái | Vật tư | 1 |  | 5 | 10
DN_VT_00VOI_01 | Vòi gắn tường Caesar-W027C | Cái | Vật tư | 10 |  | 5 | 10
DN_VT_0OSAC_01 | Ổ sạc USB đôi 2.1A E8332USB | Cái | Vật tư | 5 |  | 1 | 20
DN_VT_NUTNN_01 | Nút nhấn nhả 22mm 220V (xanh) XB7NW33M1 | Cái | Vật tư | 7 |  | 1 | 20
DN_VT_NUTNN_02 | Nút nhấn nhả 22mm 220V (đỏ) XB7NW34M2 | Cái | Vật tư | 7 |  | 1 | 20
DN_VT_00MCB_13 | MCB 3P 40A 6kA Schneider | Cái | Vật tư | 3 |  | 1 | 50
DN_VT_00MCB_14 | MCB 3P 6A 4.5kA (Easy9 EZ9F34306) | Cái | Vật tư |  |  | 1 | 50
DN_VT_00MCB_03 | MCB 3P 63A 10KA Curve D | Cái | Vật tư |  |  | 1 | 50
DN_VT_00MCB_04 | MCB 3P 32A 10KA Curve D | Cái | Vật tư | 1 |  | 1 | 50
DN_VT_00MCB_08 | MCB 2P 6A 10kA Curve C | Cái | Vật tư | 0 |  | 1 | 50
DN_VT_00MCB_10 | MCB 1P 63A 10KA Curve C | Cái | Vật tư |  |  | 1 | 50
DN_VT_00MCB_11 | MCB 1P 32A 10KA Curve C | Cái | Vật tư |  |  | 1 | 50
DN_VT_00MCB_12 | MCB 1P 20A 10kA Curve D | Cái | Vật tư |  |  | 1 | 50
DN_VT_00MCB_18 | MCB 4P 50A 10KA Curve C | Cái | Vật tư | 4 |  | 1 | 50
DN_VT_0RCBO_04 | RCBO 1P+N, 20A, 6kA 30mA (mã A9D31620) | Cái | Vật tư | 1 |  | 1 | 50
DN_VT_0RCBO_05 | RCBO 1P+N, 32A, 6kA 30mA type A (mã A9D56632) | Cái | Vật tư |  |  | 1 | 50
DN_VT_0RCBO_06 | RCBO 1P+N, 40A, 6kA 30mA (mã A9D55640) | Cái | Vật tư |  |  | 1 | 50
DN_VT_0RCCB_04 | RCCB-2P-63A-30mA (mã: A9R71263 ) | Cái | Vật tư |  |  | 1 | 50
DN_VT_0RCCB_10 | RCCB 4P 40A 300mA | Cái | Vật tư | 2 |  | 1 | 50
DN_VT_0MCCB_01 | 800AF/800AT MCCB 4P 70kA mã NS080H4E2 | Cái | Vật tư |  |  | 1 | 10
DN_VT_0MCCB_02 | 800AF/800AT MCCB 3P 70kA mã: NS080H3M2 | Cái | Vật tư |  |  | 1 | 10
DN_VT_0MCCB_06 | 160AF/160AT MCCB 4P 25kA Mã: NSX160B | Cái | Vật tư |  |  | 1 | 10
DN_VT_0MCCB_08 | 160AF/160AT MCCB 3P 25kA (NSX160H) | Cái | Vật tư |  |  | 1 | 10
DN_VT_0MCCB_14 | MCCB 63A 3P | Cái | Vật tư | 2 |  | 1 | 50
DN_VT_TDIEN_01 | Tủ điện DB type-12-kwh | Cái | Vật tư |  |  | 1 | 50
DN_VT_TDIEN_02 | Tủ điện DB type-08B-kwh | Cái | Vật tư |  |  | 1 | 50
DN_VT_TDIEN_03 | Tủ điện DB type-08A-kwh | Cái | Vật tư |  |  | 1 | 50
DN_VT_TDIEN_04 | Tủ điện DB type-08 | Cái | Vật tư |  |  | 1 | 50
DN_VT_TDIEN_05 | Tủ điện DB type-07-kwh | Cái | Vật tư |  |  | 1 | 50
DN_VT_TDIEN_07 | Tủ điện Hensel ( KV 6106 )KT: 146*238*111 | Cái | Vật tư |  |  | 1 | 50
DN_VT_TDIEN_08 | Tủ điện Hensel ( KV 8112) KT: 295*333*129 | Cái | Vật tư |  |  | 1 | 50
DN_VT_TDIEN_09 | Tủ điện nổi 6 PCS: MIP12106 | Cái | Vật tư |  |  | 1 | 50
DN_VT_TDIEN_10 | Tủ điện trong nhà 800x600x250x1.0mm sơn tỉnh điện | Cái | Vật tư |  |  | 1 | 50
DN_VT_TDIEN_11 | Tủ điện ABS 200x200x160 | Cái | Vật tư |  |  | 1 | 50
DN_VT_TDIEN_22 | Tủ điện nổi Suntree 4 Module (SH4PN ) | Cái | Vật tư |  |  | 1 | 50
DN_VT_TDIEN_23 | Tủ điện nổi Suntree 6 Module (SH6PN ) | Cái | Vật tư |  |  | 1 | 50
DN_VT_TDIEN_14 | Tủ điện nổi Suntree 9 Module (SH9PN ) | Cái | Vật tư |  |  | 1 | 50
DN_VT_TDIEN_15 | Tủ điện nổi Suntree 12 Module (SH12PN ) | Cái | Vật tư |  |  | 1 | 50
DN_VT_TDIEN_16 | Tủ điện nổi Suntree 18 Module (SH18PN ) | Cái | Vật tư |  |  | 1 | 50
DN_VT_TDIEN_17 | Tủ điện nổi Suntree 24 Module (SH24PN ) | Cái | Vật tư |  |  | 1 | 50
DN_VT_TDIEN_18 | Tủ điện nổi Suntree 36 Module (SH36PN ) | Cái | Vật tư |  |  | 1 | 50
DN_VT_TDIEN_19 | Tủ điện inox 304 kích thước 350x250 (lắp tại đường tầng) | Cái | Vật tư |  |  | 1 | 50
DN_VT_TDIEN_20 | Tủ điện sắt Sino 6 module | Cái | Vật tư | 2 |  | 1 | 50
DN_VT_CTTOR_10 | Contactor 3P-50A Schneider | Cái | Vật tư | 2 |  | 1 | 50
DN_VT_CTTOR_11 | Contactor 3P-80A | Cái | Vật tư | 2 |  | 1 | 50
DN_VT_00KEO_04 | Keo tibon | Tip | Vật tư | 0 |  | 10 | 20
DN_VT_0XPCU_01 | Bình xà phòng gắn chậu cảm ứng (mã TP-70904) | Cái | Vật tư |  |  | 1 | 100
DN_VT_PINTN_01 | Pin AA Akaline panasonic (LR 6T/ 2B ) | Viên | Vật tư |  |  | 6 | 100
DN_CC_0SUNG_02 | Bơm cho súng thông nghẹt (bơm Kiotool 2 ống xilanh) | Cái | CCDC |  |  | 1 | 10
DN_VT_000MO_01 | Mỡ bôi trơn tiếp điểm điện (mỡ dẫn điện). | Kg | Vật tư |  |  | 1 | 10
DN_VT_50MM2_01 | Dây điên Cadivi CV-50 mm2 0.6/1kV vàng xanh | Mét | Vật tư |  |  | 1 | 200
DN_VT_70MM2_01 | Dây điên Cadivi CV-70 mm2 0.6/1kV vàng xanh | Mét | Vật tư |  |  | 1 | 200
DN_VT_0SC70_01 | Đầu Cos 4D SC70-8 | Cái | Vật tư |  |  | 1 | 100
DN_VT_0SC50_01 | Đầu Cos 4D SC50-8 | Cái | Vật tư |  |  | 1 | 100
DN_VT_M8304_01 | Bộ bulong M8x25 inox 304 (bulong + đai ốc + long đền). | Bộ | Vật tư |  |  | 1 | 200
DN_VT_DENEX_01 | Đèn exit TEX 300 ( Chỉ 1 hướng ) | Cái | Vật tư |  |  | 1 | 50
DT_CC_THUNG_03 | Thùng nhựa trong suốt Duy Tân Hình chữ nhật 15 lít | Cái | CCDC |  |  | 1 | 50
DN_VT_CXV15_01 | Dây điện CXV 2x1.5mm2 Cadivi | Mét | Vật tư |  |  | 1 | 300
DN_VT_0HNCN_01 | Hộp nối chống nước 2 ngả ngoài trời IP68, đường kính cáp 9-12mm, FSH711-2 | Cái | Vật tư |  |  | 1 | 50
DN_VT_0HNCN_02 | Hộp nối chống nước 3 ngả ngoài trời IP68, đường kính cáp 9-12mm, YB730 | Cái | Vật tư |  |  | 1 | 50
DN_VT_0HNCN_03 | Hộp nối chống nước 5 ngả ngoài trời IP68, đường kính cáp 9-12mm, mã FSH713-5 | Cái | Vật tư |  |  | 1 | 50
DN_VT_0HNCN_04 | Hộp nối chống nước 6 ngả ngoài trời IP68, đường kính cáp 9-12mm, mã FSH713-6 | Cái | Vật tư |  |  | 1 | 50
DN_VT_0HNCN_05 | Cút nối điện thẳng chữ I chống nước IP68 SI20 | Cái | Vật tư |  |  | 1 | 50
DN_VT_DMINO_06 | Domino nhựa trắng TBS 20A | Thanh | Vật tư |  |  | 1 | 50
DN_VT_PVC42_01 | Ống nhựa PVC D42 Bình Minh | Mét | Vật tư |  |  | 1 | 100
DN_VT_PVC42_02 | Nắp bịt 42 nhựa PVC Bình Minh | Cái | Vật tư |  |  | 1 | 100
DN_VT_NGUON_06 | Bộ nguồn 24VAC 600W mã:ROLUX-N24AC600W | Bộ | Vật tư |  |  | 1 | 10
DN_VT_CANKN_02 | Cần đẩy kết nối 6GH505 | Cái | Vật tư | 13 |  | 2 | 15
DN_VT_CANKN_01 | Cần đẩy kết nối 6GH500 | Cái | Vật tư | 13 |  | 15 | 5
DN_VT_00DAI_01 | Dây đai bệ nằm em bé | Cái | Vật tư | 7 |  | 10 | 5
DN_VT_DC24V_02 | Bộ nguồn meanwell 24VDC 320W | Bộ | Vật tư |  |  | 1 | 20
DN_VT_DC24V_03 | Bộ đổi nguồn chính hãng Philips 6v 2.4a (mã SEB0602400A) | Bộ | Vật tư |  |  | 1 | 30
DN_VT_DC24V_05 | Nguồn Meanwell LPV-150-24 (151.2W 24V 6.3A) | Bộ | Vật tư |  |  | 1 | 40
DN_VT_DENCS_56 | Đèn chiếu sáng mái Skyline khu CACK và khu check-in (Mã: BY698X LED200/WW NB ACW 4 L3000 RAL9016) | Cái | Vật tư |  |  | 1 | 50
DN_VT_0XPCU_02 | Hộp cấp xà phòng tự động TPPRO TP-70901N | Bộ | Vật tư |  |  | 1 | 50
DN_VT_ESCUT_01 | Khung mặt máy cắt (cho loại rút kéo, mã 48603) | Cái | Vật tư |  |  | 1 | 10
DN_VT_COVER_01 | Nắp cách điện trong suốt IP54 (loại rút kéo, mã 48604) | Cái | Vật tư |  |  | 1 | 10
DN_VT_0OCDV_08 | Van gạt nước RO | Cái | Vật tư | 3 |  | 2 | 5
DN_VT_00PIN_19 | Pin 18V 4.0Ah | Viên | Vật tư | 2 |  | 1 | 20 | Pin cho máy khoan pin cầm tay
DN_VT_0HOPI_01 | Hộp giấy inox | Hộp | Vật tư | 20 |  | 2 | 10
DN_VT_TDIEN_21 | Tủ điện nổi 300x200x150 sơn tĩnh điện | Cái | Vật tư |  |  | 1 | 50
DN_VT_PLCS7_07 | Module PLC S7-1500 Mã: DI32x24VDC-HF-6ES7521-1BL00-0AB0 X34 | Cái | Vật tư |  |  | 0 | 2
DN_VT_DENCS_58 | Đèn chiếu sáng đài phun INOMAT 9W 24VAC 3000K IP68 (mã: AN02-09-30) | Cái | Vật tư |  |  | 1 | 100
DN_VT_DENCS_59 | Đèn chiếu sáng đài phun INOMAT 18W 24VAC 3000K IP68 (mã: AN02-18-30) | Cái | Vật tư |  |  | 1 | 100
DN_VT_LED5W_01 | Bóng đèn Led quả nhót 5W đuôi E27 | Cái | Vật tư |  |  | 1 | 100
DN_VT_EXPLC_01 | CM1241 RS422/485 6ES7241-1CH32-0XB0 | Cái | Vật tư |  |  | 0 | 2
DN_VT_EXPLC_03 | SM1223 16DI/16DO 6ES7223-1BL32-0XB0 | Cái | Vật tư | 0 |  | 0 | 2
DN_VT_EXPLC_04 | SM1231 8AI 6ES7231-4HF32-0XB0 | Cái | Vật tư |  |  | 0 | 2
CD_VT_DDHKK_50 | Lưỡi cưa 2 mặt | Cái | Vật tư |  |  | 1 | 50
DN_VT_0OCAM_02 | Ổ cắm điện đôi 13A có C. Tắc | Cái | Vật tư |  |  | 1 | 50
CD_VT_REE00_11 | Ống nhựa PVC Ø 20 Sino ( 2.92m / cây) | Cây | Vật tư |  |  | 1 | 100
DN_VT_XLMO_02 | Vi sinh xử lý bẫy mỡ EcoBlock (Nhà sản xuất ECOCLEAN ) | Cây | Khác |  |  | 1 | 50
DN_VT_3x2.5_01 | Dây cáp điện 3 lõi Cadivi CVV-3×2.5 – 300/500V | Mét | Vật tư |  |  | 1 | 300
DN_VT_DENCS_61 | Đèn chống thấm – chống bụi 1.2m, 40W, 6500K Paragon (mã PIFI236L36). | Cái | Vật tư |  |  | 1 | 100 | Đèn đôi
DN_VT_KEPDO_02 | Kẹp đỡ ống D20 | Cái | Vật tư |  |  | 1 | 200
BT_VT_ONPVC_42 | Nối ống nhựa Sino D20 | Cái | Vật tư |  |  | 1 | 100
DN_VT_MCT25_01 | Mũi khoét hợp kim UniFast MCT-25 (Ø25mm) | Cái | Vật tư |  |  | 1 | 50
DN_VT_VANXA_01 | Van cấp bồn cầu TOTO (khung âm tường WH035D) | Cái | Vật tư |  |  | 1 | 50
CD_VT_DRUT0_13 | Dây rút nhựa 5x200mm (bịch 250 sợi) | Bịch | Vật tư |  |  | 1 | 10
DN_VT_DENCS_60 | Đèn LED dây Paragon (mã:LED28352208) + bộ nguồn Paragon PA001 | Mét | Vật tư |  |  | 1 | 300
DN_VT_LED9W_01 | Bóng ESS Led Bulb 9W E27 3000K 230V, hãng Philips | Cái | Vật tư |  |  | 1 | 100
DN_CC_MMGOC_01 | Máy mài góc dùng pin Bosch GWS 180-LI SET | Cái | CCDC |  |  | 1 | 5
DN_CC_THANG_01 | Thang nhôm khoá sập tự động Nikita Nika-15, cao 1m5 | Cái | CCDC |  |  | 1 | 10
Bộ van xả 1CH500 | DN_VT_BOXAC_01 | Bộ | Vật tư |  |  | 1 | 50
DN_VT_XLMO_01 | Chế phẩm xử lý dầu mỡ | Can | Vật tư |  |  | 1 | 20
CD_VT_DCOSD_03 | Đầu cos dẹp phủ nhựa (cos 6 mm2) | Cái | Vật tư |  |  | 1 | 1000
CD_VT_DCOST_04 | Đầu cos tròn phủ nhựa ( lỗ 8, cos 2,5 mm2) | Cái | Vật tư |  |  | 1 | 1000
CD_VT_DCOSY_03 | Đầu cos Y phủ nhựa (cos 6 mm2) | Cái | Vật tư |  |  | 1 | 1000
CD_VT_DOPHU_13 | Tích kê nhựa 6 | Bịch | Vật tư |  |  | 1 | 1000
CD_VT_DOPHU_19 | Vít xoắn 40 mm | Cái | Vật tư |  |  | 1 | 1000
CD_VT_DOPHU_20 | Vít xoắn 50 mm | Cái | Vật tư |  |  | 1 | 1000
DN_VT_ROAN_01 | Giăng kín nước SLCSL 4-8 | Cái | Vật tư |  |  | 1 | 500
DN_VT_ROAN_02 | Giăng kín nước SLCS 9-12 | Cái | Vật tư |  |  | 1 | 500
DN_CC_KE4TA_01 | Kệ văn phòng 4 tầng D2400*R640*C1700(mỗi tầng cao 40cm) | Cái | CCDC |  |  | 1 | 10
DN_CC_KE4TA_02 | Kệ văn phòng 4 tầng D2000*R600*C1700 (mỗi tầng cao 40cm) | Cái | CCDC |  |  | 1 | 10
DN_CC_KE4TA_03 | Kệ văn phòng 4 tầng D1200*R640*C1610 (mỗi tầng cao 40cm) | Cái | CCDC |  |  | 1 | 10
BT_VT_ONPVC_16 | Cao su non | Cuộn | Vật tư | 50 |  | 5 | 50
DN_VT_NACTN_01 | Nắp đậy bồn tiểu | cái | Vật tư | 2 |  | 1 | 5
DN_VT_D4MM2_28 | Cáp điện CXV 2x16.0mm Cadivi | Mét | Vật tư |  |  | 1 | 300
DN_VT_00MCB_19 | Schneider MCCB 2P 50A 10kA mã A9F74250 | Cái | Vật tư |  |  | 1 | 50
DN_VT_00NEP_07 | Nẹp điện SP 100x60 mm - GA100/03 | Mét | Vật tư |  |  | 1 | 50
DN_CC_TRUSA_02 | Trụ sạc điện có bộ sạc không dây | Trụ | CCDC |  |  | 1 | 50
DN_VT_00PIN_08 | Pin Panasonic 9VDC 6F22 | Viên | Vật tư |  |  | 1 | 50
DN_VT_BANGK_05 | Băng keo giấy / 2 cm | Cuộn | Vật tư |  |  | 1 | 50
DT_CC_THUNG_06 | Thùng nhựa trong suốt 35 lít ( 49.5cm x 35cm x 27.8cm) | Cái | CCDC |  |  | 1 | 50
DN_CC_TUIDN_01 | Túi đồ nghề Sata 95183 | Cái | CCDC |  |  | 1 | 10
DN_VT_DENCS-61 | Nguồn đèn LED dây Paragon : Mã PA001 | Bộ | Vật tư | 1 |  | 1 | 10
DN_CC_KHOAN_09 | Máy khoan pin Bosch GSB 18V -90 (18V:4Ah) | Cái | CCDC |  |  | 1 | 5
DN_CC_0MHON_01 | Máy hàn ống nhựa 1500W TOTAL TT328151 63mm | Cái | CCDC |  |  | 1 | 5
DN_CC_0MTHN_01 | Máy thổi hơi nóng Bosch GHG 20-63 | Cái | CCDC |  |  | 1 | 5
DN_VT_BTONG_01 | Mũi khoan Bê tông Bosch (6x100x110) | Cái | Vật tư |  |  | 1 | 10
DN_VT_BTONG_02 | Mũi khoan Bê tông Bosch (8x100x110) | Cái | Vật tư |  |  | 1 | 5
DN_VT_BTONG_03 | Mũi khoan Bê tông Bosch (10x100x110) | Cái | Vật tư |  |  | 1 | 10
DN_VT_BTONG_04 | Mũi khoan Bê tông Bosch (12x100x110) | Cái | Vật tư |  |  | 1 | 10
DN_VT_KHOAN_01 | Bộ mũi khoan đa năng lục giác 4 cạnh King Blue | Bộ | Vật tư |  |  | 1 | 5
DN_VT_KHOAN_02 | Bộ mũi khoan Inox Bosch HSS-CO(18 Mũi ,1.5-10mm) | Bộ | Vật tư |  |  | 1 | 5
DN_VT_KHOAN_03 | Mũi khoan bậc đa tầng xoắn phủ Ti-tan Makita 4-32mm | Cái | Vật tư |  |  | 1 | 5
DN_CC_KEOCO_01 | Kéo cắt ống PVC TVP_63 Top KOGYO | Cái | CCDC |  |  | 1 | 5
DN_CC_MOLET_01 | Mỏ lết răng 24 inch PW-600 ARM Nhật Bản | Cái | CCDC |  |  | 1 | 10
DN_CC_MOLET_02 | Mỏ lết răng 18 inch PW-450 ARM Nhật Bản | Cái | CCDC |  |  | 1 | 10
DN_CC_7COLE_01 | Bộ 7 cờ lê mở cách điện Total THKISPA0701 | Cái | CCDC |  |  | 1 | 10
DN_CC_XCOLE_01 | Cờ lê xích Kingtony 3204 | Cái | CCDC |  |  | 1 | 10
DN_CC_BTUYP_01 | Bộ tuýp 32 chi tiết hệ mét Kingtony 4034MR 1/2" | Bộ | CCDC |  |  | 1 | 5
DN_VT_DNHAM_01 | Đĩa nhám xếp linh hoạt P40 Bosch 100mm | Cái | Vật tư |  |  | 1 | 10
DN_CC_VIT65_01 | Đầu vít ngắn Bosch expert 2 mũi 65mm | Cái | CCDC |  |  | 1 | 10
DN_CC_RGIAY_01 | Dao rọc giấy 18mm Dewalt DWHT10249-30 | Cái | CCDC |  |  | 1 | 10
DN_CC_BUTTD_02 | Bút thử điện cảm ứng KIE154 | Cái | CCDC |  |  | 1 | 10
DN_CC_TVAN_01 | Chìa vặn tay cầm chữ T cách điện 1/2 inch total | Cái | CCDC |  |  | 1 | 10
DN_CC_LGIAC_01 | Đầu tuýp lục giác cách điện 1/2 inch 10mm total | Cái | CCDC |  |  | 1 | 10
DN_CC_LGIAC_02 | Đầu tuýp lục giác cách điện 1/2 inch 13mm total | Cái | CCDC |  |  | 1 | 10
DN_CC_0LOTO_01 | Bộ khóa cô lập Advanced Lockout Station BAN-B101 | Bộ | CCDC |  |  | 1 | 10
DN_CC_KHOAN_10 | Máy khoan Bê tông dùng pin Bosch GBH 187-LI (One Chuck) SET 4Ah | Cái | CCDC |  |  | 1 | 10
DN_VT_DENCS_03 | Đèn FDL1 (DN290B 1xDLED-3000 PSU ALU WP QD) | Cái | Vật tư |  |  | 1 | 100
DN_VT_MATNA_05 | Mặt nạ máy sấy tay | Cái | Vật tư |  | 0 | 1 | 100
DN_CC_TRUSA_01 | Trụ sạc điện không có bộ sạc không dây | Cái | Vật tư |  |  | 0 | 10
CD_VT_DRUT0_01 | Dây rút nhựa 4x150 mm | Gói | Vật tư | 2 |  | 1 | 10
CD_VT_DRUT0_08 | Dây rút nhựa 5*300mm (bịch 250 sợi) | Bịch | Vật tư | 2 |  | 1 | 10
DN_VT_DENCS-12 | FL1 (600MM) đèn chiếu sáng | Cái | Vật tư | 10 |  | 1 | 50
DN_VT_TQUAY_01 | Tay quay MCCB tủ Blockset (mã: LV432598) | Cái | Vật tư |  |  | 1 | 20
DN_VT_VCM15_01 | Dây đơn mềm ruột đồng VCm 0.5mm2 Lion màu đen | Mét | Vật tư |  |  | 10 | 20000
DN_VT_VCM15_02 | Dây đơn mềm ruột đồng VCm 0.5mm2 Lion màu đỏ | Mét | Vật tư |  |  | 10 | 20000
DN_VT_TDPHU_02 | Tiếp điểm phụ SCHNEIDER A9A26924 | Cái | Vật tư |  |  | 0 | 200
DN_VT_TB2.5_01 | Terminal Block 2.5mm2 | Cái | Vật tư | 0 |  | 0 | 100
DN_VT_MANGN_03 | Máng nhựa đi dây 40x40mm | Cây | Vật tư |  |  | 0 | 100
BT_VT_BNS01_10 | Thanh ray nhôm cài aptomat | Mét | Vật tư |  |  | 0 | 100
DN_VT_0CRRO_02 | Chặn nhựa | Cái | Vật tư |  |  | 0 | 500
DN_VT_DCC00_01 | Cầu đấu trung tính, tiếp địa 7P | Cái | Vật tư |  |  | 0 | 500
DN_VT_DANFO_04 | Cảm biến ánh sáng công nghiệp ES-ALS-02 RS485 Modbus RTU (0 - 200.000 Lux) | Cái | Vật tư |  |  | 0 | 50
DT_VT_CAPWG_02 | Cáp âm thanh Alantek 1-pair 18AWG | Mét | Vật tư |  |  | 0 | 50000
DN_VT_JACKC_03 | Đầu Jack DB9 Male (đực) không hàn dòng cao cấp | Cái | Vật tư |  |  | 0 | 50
"Chưa có mã VT02" | Nẹp nhựa luồn dây điện 50x35 | Cây | Vật tư |  |  | 0 | 50
DN_VT_TERMI_02 | Cầu nối terminal vặn vít FBI 10-6 | Cái | Vật tư |  |  | 0 | 1000
"Chưa có mã VT03" | Màn hình LG UltraGear™ Full HD 27" - 27GQ50F-B | Cái | CCDC | 0 |  | 0 | 10
DN_VT_RS232_01 | Đầu chuyển đổi giao tiếp RS232 ra domino DB9 | Cái | Vật tư | 2 |  | 1 | 50
DN_VT_00DIN_01 | Thanh DIN Rail nhôm 35mm | Cây | Vật tư | 2 |  | 1 | 10
DN_VT_TDPHU_03 | Tiếp điểm phụ (mã: A9A26909 ) | Cái | Vật tư | 11 |  | 1 | 50
DN_VT_DHDDN_02 | Đồng hồ đo đa năng PM5350 (mã: METSEPM5350 ) | Cái | Vật tư | 3 |  | 1 | 10
DN_VT_0VITL_01 | Vít chữ L dài 3.5cm | Con | Vật tư |  |  | 1 | 500
DN_VT_0RULO_01 | Rulo lăn sơn 10cm | Cái | Vật tư |  |  | 1 | 100
DN_VT_SONRL_01 | Sơn Nippon Road Line màu vàng | Lít | Vật tư |  |  | 1 | 50
DN_VT_SONRL_02 | Dung môi pha sơn Nippon Paint ROAD LINE thinner | Lít | Vật tư |  |  | 1 | 50
DN_VT_00UNG_01 | Ủng yếm chống nước | Đôi | Vật tư |  |  | 1 | 10
DN_VT_MTINH_39 | Màn hình LCD LG 27GN65R-B 27 inch (1920x1080) FHD IPS 144Hz | Cái | Vật tư | 2 |  | 1 | 10
DN_VT_DENCS_63 | Đèn Philips ColorBurst Powercore mã: BCP462 G2 19xLED-HB/RGBA GR | Cái | Vật tư |  |  | 1 | 20
DN_VT_0RCCB_11 | RCCB-4P-63A-100mA (A9R62463) | Cái | Vật tư | 0 |  | 1 | 20
DN_VT_D4MM2_29 | Cáp điện CXV 4x16.0mm Cadivi | Mét | Vật tư |  |  | 1 | 200
DN_VT_CDCOS_44 | Đầu cos SC16-8 | Cái | Vật tư |  |  | 1 | 300
DN_VT_DENCS_31 | FL3A - Office Recessed Light Fitting (1x41W), mã: RC160V LED39/840 W60L60 PSU OC | Cái | Vật tư |  |  | 1 | 100
DN_VT_S66G0_01 | Mặt che đơn xám bạc - S66G0 SINO | Cái | Vật tư |  |  | 1 | 50
DN_VT_TAGKE_01 | Thẻ tên chìa khóa | Cái | Vật tư |  |  | 1 | 100
DN_CC_0MHON_02 | Máy hàn ống nhựa 1000W DEKKO | Cái | CCDC |  |  | 1 | 5
DN_VT_DENCS_62 | Bộ đèn chống thấm – chống bụi 1,2m Paragon mã PIFI136L18, 6500k | Cái | Vật tư | 0 |  | 1 | 100 | Đèn đơn
DN_VT_DENCS_64 | Đèn led Xám Tròn SMD chiếu cây, 18W,3000k, 185x230mm, 220VAC, IP66, mã sản phẩm CCX185 | Cái | Vật tư |  |  | 1 | 100
DN_VT_COKHI_01 | Giá treo dung cụ cơ khí 900*450MM (Màu ghi) | Cái | Vật tư |  |  | 1 | 10
DN_VT_COKHI_02 | Móc treo dung cụ cơ khí H1 | Cái | Vật tư |  |  | 1 | 100
DN_VT_COKHI_03 | Móc treo dụng cụ cơ khí H5 | Cái | Vật tư |  |  | 1 | 100
DN_VT_COKHI_04 | Móc treo dụng cụ cơ khí H12 | Cái | Vật tư |  |  | 1 | 100
DN_VT_0BKPQ_01 | Băng keo phản quang trơn màu trắng 3A-610W | Cuộn | Vật tư |  |  | 1 | 50
DN_VT_0BKPQ_02 | Băng keo phản quang trơn màu đỏ 3A-610R | Cuộn | Vật tư |  |  | 1 | 50
DN_VT_0BKPQ_03 | Băng keo phản quang trơn màu trắng 3A-610Y | Cuộn | Vật tư |  |  | 1 | 50
DN_VT_0BKPQ_04 | Băng keo phản quang in sọc vàng đen 3A-610-1 | Cuộn | Vật tư |  |  | 1 | 50
DN_VT_0BKPQ_05 | Băng keo phản quang in sọc trắng xanh 3A-610 | Cuộn | Vật tư |  |  | 1 | 50
DN_VT_0TPVC_05 | Tê PVC 114 | Cái | Vật tư |  |  | 1 | 20
DN_VT_BIT14_01 | Bịt PVC 114 | Cái | Vật tư |  |  | 1 | 20
DN_CC_000XO_01 | Xô nhựa | Cái | CCDC |  |  | 1 | 10
DN_CC_00BUA_01 | Búa nhổ đinh Sata 92-307 (92307) | Cái | CCDC |  |  | 1 | 10
BT_VT_0OCAM_04 | Mặt che chống nước IP55 vuông cho ổ cắm S258 | Cái | Vật tư | 4 |  | 1 | 50
CD_VT_DOPHU_37 | Vít đuôi cá 10mm | Con | Vật tư | 100 |  | 1 | 500
DN_VT_DRUT0_02 | Dây rút 4*250mm | Bịch | Vật tư | 5 |  | 1 | 20
DN_VT_DC24V_06 | Bộ nguồn Meanwell 24VDC 41.7A (SE-1000-24) | Bộ | Vật tư |  |  | 1 | 20
DN_VT_DENCS_65 | Đèn Led âm sàn mỏng 6W SVO-A6706M | Cái | Vật tư |  |  | 1 | 20
DN_VT_0VITL_02 | Vít chữ L dài 8cm | Con | Vật tư |  |  | 1 | 500
DN_VT_00NOI_03 | Lip nối inox 304 phi 21 2 đầu ren ngoài | Cái | Vật tư |  |  | 1 | 50
DN_VT_0F304_01 | Van F chia nước 2 ngã bồn cầu inox 304 phi 21 ren ngoài | Cái | Vật tư |  |  | 1 | 400
DN_VT_00LIP_02 | Lip nối inox 304 phi 21 ren trong-ren ngoài/5cm | Cái | Vật tư |  |  | 1 | 200
DN_VT_PHAOD_02 | Phao điện MS 21 | Cái | Vật tư |  |  | 1 | 10
DN_VT_0RCCB_12 | CCB -4P-63A-100MA Model A9R12463 | Cái | Vật tư |  |  | 1 | 50
DN_VT_CXV10_01 | Cáp điện Cadivi 0.6/1kV CXV 2x10mm2 | Mét | Vật tư |  |  | 100 | 200
DN_CC_0AMPE_02 | Ampe kìm AC/DC Hioki 3288-20 | Cái | CCDC |  |  | 1 | 10
DN_CC_0TDHT_01 | Tiếp địa hạ thế đa năng Anbaco-448, tiết diện cáp 16mm2, dài 5m | Bộ | CCDC |  |  | 1 | 5
CD_VT_GYTE_01 | Găng tay y tế | Hộp | Vật tư |  |  | 1 | 10
BT_VT_BLONG_146 | Bulong lục giác chìm đầu trụ inox 304 - M6x16 + eru inox 304 M6 | Bộ | Vật tư |  |  | 1 | 200
DN_VT_DENCS_66 | Đèn LED âm trần downlight Rạng Đông 7W 6500k, Mã: AT04 90/7W | Cái | Vật tư |  |  | 1 | 100
DN_VT_CS4NC_01 | Pin cho đèn TEL33, 4x1.2V 4.5AH mã: CS4NC | Bộ | Vật tư |  |  | 1 | 200
DN_VT_KEP32_01 | Kẹp bướm đen Flexoffice 32mm | Cái | Vật tư |  |  | 1 | 200
DN_VT_0BKHM_01 | Băng keo 2 mặt khổ 1cm x 10m | Cuộn | Vật tư |  |  | 1 | 100
DN_VT_JACK9_01 | Jack pin 9V cho máy đo TDS | Cái | Vật tư |  |  | 1 | 50
DN_VT_0HOPI_02 | Ổ khóa hộp giấy Inox | Cái | Vật tư |  |  | 1 | 50
DN_VT_0DLED_03 | Led dây dán 12vDC 5054 Samsung màu trắng (cuộn 5m) | Mét | Vật tư |  |  | 1 | 200
DN_VT_PLCS7_08 | Module PLC Siemens: DO 16x24VDC/0.5A ST (6ES7 522-1BH00-0AB0) | Bộ | Vật tư |  |  | 1 | 10
DN_VT_PLCS7_09 | Module PLC Siemens: AI 8xU/I/RTD/TC ST (6ES7 531-7KF00-0AB0) | Bộ | Vật tư |  |  | 1 | 10
DN_VT_DENCS_10 | FL4A đèn chiếu sáng ( Đèn hắt nhà vệ sinh 600mm) | Cái | Vật tư |  |  | 1 | 100
DN_VT_DENCS-11 | FL4B đèn chiếu sáng ( Đèn hắt nhà vệ sinh 1200mm) | Cái | Vật tư |  |  | 1 | 100
DN_VT_VOILA_05 | Lưới lọc dây cấp nước vòi | Cái | Vật tư |  |  | 1 | 100
DN_VT_MOZON_01 | Máy Ozon 3g/h (NEXT PLUS 3, Seri:1215) | Cái | Vật tư |  |  | 1 | 10
CD_VT_DBTRI_09 | Giẻ lau màu tối | Kg | Vật tư |  |  | 1 | 50
DN_VT_TIMER_01 | Timer 24H (mã: CCT15850 ) | Cái | Vật tư |  |  | 1 | 30
DN_VT_DENCS_67 | Đèn ngăn điều khiển tủ trung thế (LED BULB PHILIPS E14 6.5W 6500K). | Cái | Vật tư |  |  | 1 | 100
DN_CC_00BTH_01 | Bơm tuần hoàn bùn ShinMayWa, Model: CN501T | Cái | Vật tư | 2 |  | 1 | 9
DN_VT_PINEM_01 | Pin CS4NC CH450mA (pin cho đèn Emergency) | Bộ | Vật tư |  |  | 1 | 150
DN_VT_DMINO_07 | Cầu đấu khối 4P100A (Domino 4P 100A) | Cái | Vật tư |  |  | 1 | 20
DN_VT_TDIEN_24 | Vỏ tủ điện H500 x W400 x D150 x 1.2mm | Cái | Vật tư |  |  | 1 | 5
DT_VT_00CAP_06 | Cáp Cat6 Comscope (thùng 305m) | Mét | Vật tư |  |  | 1 | 1000
DN_VT_ATS63_01 | Bộ chuyển nguồn tự động ATS Chint NXZM-63H/4B 63A 50kA 4P | Bộ | Vật tư |  |  | 1 | 10
DN_VT_VANTE_01 | Van xả khí TECOFI 1'', 10 bar, 110 độ C | Cái | Vật tư |  |  | 1 | 10
DN_VT_BANTA_01 | Bàn thay tã trẻ em gắn tường | Cái | Vật tư |  |  | 1 | 100
DN_VT_GHETE_01 | Ghế ngồi chờ cho trẻ em gắn tường | Cái | Vật tư |  |  | 1 | 100
DN_VT_0CTAC_12 | Công tắc đơn 1 chiều SINO S981D1 + đế nổi S238 | Cái | Vật tư |  |  | 1 | 100
DN_VT_DENCS_69 | Bộ đèn tuýp Led Rạng Đông 0,6m M26 600/20W 6500k | Cái | Vật tư |  |  | 1 | 100
DN_VT_DENCS_70 | Đèn chiếu sáng sân đỗ oto MPE, mã: LST3-100V | Cái | Vật tư |  |  | 1 | 100
DN_VT_DENCS_68 | Đèn led dây 6.6W DLI 31087 HV 50m 3000K Philips (màu vàng) | Cuộn | Vật tư |  |  | 1 | 100
DN_VT_AD220_01 | Nguồn 31088 HV tape accessory 30X EU white | Cái | Vật tư |  |  | 1 | 100
DN_CC_KECOS_01 | Kìm bấm cos Kingtony 67GK-09 | Cái | CCDC |  |  | 1 | 6
DN_CC_000DU_01 | Dù 24 nan chịu lực | Cái | CCDC |  |  | 1 | 6
DN_VT_DECAL_02 | Decal khử khuẩn | Cái | Vật tư |  |  | 1 | 100
DN_VT_DCXAN_01 | Bộ phận điều chỉnh xả nước | Cái | Vật tư | 6 |  | 3 | 10
DN_VT_DENCS-23 | Đèn Philips FL2B (BCW098 LED40 NW PSU L1200) (đèn chống nước khu BHS, thành cầu đường tầng) | Cái | Vật tư |  |  | 1 | 100
DN_VT_NOI25_01 | Nối PPR Ф25 Dekko PN 20 | Cái | Vật tư | 2 |  | 2 | 5
DN_VT_VANCU_04 | Van đồng 2 đầu ren trong 1", PN 16 | Cái | Vật tư |  |  | 0 | 10
DN_VT_SENSO_10 | Cảm biến áp suất PA-21Y | Cái | Vật tư |  |  | 0 | 10
DN_VT_RELAY_10 | Floatless Relay 110/220VAC | Cái | Vật tư |  |  | 0 | 10 | Cảm biến mực nước
DN_VT_00BON_02 | Bồn chứa nước loại đứng Inox Sus 304 1000L | Cái | Vật tư |  |  | 0 | 10
DT_VT_CAPUG_03 | Cáp chuyển có chipset USB sang Com (RS232) 3m Ugreen 20223 | Cái | CCDC |  | 220000 | 0 | 5
DN_VT_CAPBT_01 | Cáp biến tần Altivar TCSMCNAM3M002P, chính hãng Schneider | Cái | CCDC |  |  | 0 | 5
DN_VT_DENCS_78 | Đèn LED BVP151 LED240/NW PSU 200W SWB G2 GM (911401858183) | Bộ | Vật tư |  |  | 0 | 10
DN_VT_0CTAC_14 | Bộ công tắc đơn 1 chiều Panasonic + đế nổi | Bộ | Vật tư |  |  | 1 | 50
DN_VT_DENCS_71 | Cần đèn Ø60 x 60cm x 2.2mm mạ kẽm nhúng nóng (đi kèm đèn LST3-100V) | Cái | Vật tư |  |  | 1 | 100
DN_VT_DENCS_72 | Cùm U Ø114 + tán + long đền (đi kèm đèn LST3-100V) | Bộ | Vật tư |  |  | 1 | 100
BT_VT_0DCOS_03 | Đầu cos SC25-8 | Cái | Vật tư | 100 |  | 1 | 200
DN_VT_0MCHE_02 | Mặt che đơn xám bạc S66G0 sino | Cái | Vật tư | 4 |  | 1 | 50
DN_VT_DENCS_73 | Đèn Philips BBD420 12xLED 15W 12VDC 3000K | Cái | Vật tư |  |  | 1 | 100
DN_VT_VANCU_05 | Van đồng 2 đầu ren trong phi 21 | Cái | Vật tư |  |  | 1 | 2
DN_VT_DENCS_74 | Đèn led MPE ốp nổi SRPL-18V | Cái | Vật tư |  |  | 0 | 20
DN_VT_NEPBN_08 | Nẹp bán nguyệt D40 | Cây | Vật tư |  |  | 0 | 30
DN_VT_CDCOS_45 | Đầu Cos SC50-12 | Cái | Vật tư |  |  | 0 | 100
DN_VT_CDCOS_46 | Đầu Cos SC70-12 | Cái | Vật tư |  |  | 0 | 100
DN_VT_CDCOS_47 | Chụp su đầu cos 50mm xanh lá | Cái | Vật tư |  |  | 0 | 100
DN_VT_CDCOS_48 | Chụp su đầu cos 70mm xanh lá | Cái | Vật tư |  |  | 0 | 100
DN_VT_0RCCB_13 | RCCB 2P 40A-30mA Acti 9 iID (mã: A9R50240) | Cái | Vật tư |  |  | 0 | 10
DN_VT_MANGN_04 | Máng nhựa răng lược 45*45*1.7m | Cây | Vật tư |  |  | 0 | 100
Chưa có | Dây rút nhựa 5x250 mm | Gói | Vật tư |  |  | 0 | 100
Dây rút nhựa 3x100mm | Dây rút nhựa 3x100mm | Gói | Vật tư |  |  | 0 | 100
Dây rút nhựa 4*200mm | Dây rút nhựa 4x200mm | Gói | Vật tư |  |  | 0 | 100
DN_VT_00PIN_14 | Pin Panasonic Alkaline 1.5V AAA | Cặp | Vật tư |  |  | 0 | 100
DN_VT_DENCS_75 | Đèn quả trứng nhỏ D200 | Cái | Vật tư |  |  | 1 | 100
DN_VT_DENCS_76 | Đèn quả trứng lớn D400 | Cái | Vật tư |  |  | 1 | 100
DN_VT_DENCS_77 | Đèn chiếu sáng thành bể tam giác (15W, 3000K, 220V , IP67) | Cái | Vật tư |  |  | 1 | 50
DN_VT_BIT21_01 | Nút bịt ren trong 21 PVC | Cái | Vật tư |  |  | 5 | 10
DN_VT_BIT21_02 | Nút bịt ren ngoài 21 PVC | CÁI | Vật tư |  |  | 5 | 10
DN_VT_DECAN_10 | Decan số thứ tự từ 01 đến 30, đường kính 4.5cm | Bộ | Vật tư |  |  | 5 | 10
DN_VT_OCAMS_10 | Bộ sạc nhanh 200w để bàn GaN 4 usb-c và 2 USB Ugreen 40913 | Cái | Vật tư |  |  | 5 | 10
DN_VT_0CUDE_01 | Cổ dê inox 21 mm | Cái | Vật tư |  |  | 5 | 10
DN_VT_0CUDE_03 | Cổ dê inox 34mm | Cái | Vật tư |  |  | 5 | 10
DN_VT_0OCDV_09 | Vòi nước uống trực tiếp | Cái | Vật tư |  |  | 5 | 10
DN_VT_0PHEU_01 | Phễu thoát nước RO | Cái | Vật tư |  |  | 1 | 8
DN_VT_AMONI_01 | Thuốc thử Amoni HI 93733-01 | Hộp | Vật tư |  |  | 1 | 4
DN_VT_NO140_01 | Nối PPR phi 40 Dekko PN20 | Cái | Vật tư |  |  | 10 | 10
DN_VT_NOI63_01 | Nối PPR Ф63 Dekko PN20 | Cái | Vật tư | 10 |  | 10 | 10
DN_CC_BOMLP_01 | Bơm chìm Amarex NF 65-170/032ULG-136 | Cái | Vật tư | 5 |  | 5 | 5
DN_VT_DENCS_07 | FDL3 C/M battery pack (Pin đèn LED01 |  | Vật tư |  |  | 10 | 10
DN_VT_000ND_04 | Ngắt điện 3P 100A | bộ | Vật tư | 1 |  | 1 | 10
DN_VT000ND_05 | Ngắt điện 4P 100A | Bộ | Vật tư | 5 |  | 1 | 10
DN_VT_000ND_01 | Ngắt điện phòng thấm nước 2P 20A | bộ | Vật tư | 2 |  | 1 | 10
DN_VT_000ND_02 | Ngắt điện phòng thấm nước 2P 35A | Bộ | Vật tư | 5 |  | 1 | 10
DN_VT_000ND_03 | Ngắt điện phòng thấm nước 2P 63A | bộ | Vật tư | 8 |  | 1 | 12
DN_VT_2X1MM_01 | Dây điện Cadivi 2*1.0 | m | Vật tư | 48 |  | 20 | 1000
DN_VT_NEPBN_03 | Nẹp bán nguyệt nhựa 80*22 | m | Vật tư | 18 |  | 10 | 100
DN_VT_0CTAC_02 | Công tắc đôi 1 chiều | bộ | Vật tư | 5 |  | 2 | 50
DN_VT_0OCAM_01 | Ổ cắm điện đơn 13A có công tắc | bộ | Vật tư | 2 |  | 1 | 50
DN_VT_SLCON_09 | Silicon A500 màu đen xám | Chai | Vật tư | 11 |  | 2 | 50
DN_VT_DOPHU_41 | Vít 3 phân | Con | Vật tư | 50 |  | 20 | 1000
DN_VT_KHOAD_01 | Van khóa đồng phi 27 | cái | Vật tư | 3 |  | 2 | 20
DN_VT_MATTN_02 | Mắt cảm ứng HVM3D006Y | CÁI | Vật tư | 5 |  | 2 | 100
DN_VT_CKHOA_02 | Chìa khóa hộp giấy vệ sinh | cái | Vật tư | 10 |  | 2 | 100
DN_VT_PHAOD_01 | Phao điện | bộ | Vật tư | 2 |  | 1 | 100
DN_CC_C6250_01 | Bơm định lượng hóa chất C6250-P | Cái | CCDC | 1 |  | 1 | 10
DN_VT_MICA3_01 | Khay Mica kẹp giấy A3 | Cái | CCDC | 5 |  | 1 | 100
DN_VT_00LCS_01 | Lưỡi cắt sắt | cái | CCDC | 38 |  | 10 | 1000
DN_VT_NOI40_01 | Nối PPR Ф40 Dekko PN20 | Cái | Vật tư |  |  | 0 | 20
DN_VT_00PIN_02 | Pin Starlite | Cái | Vật tư |  |  | 0 | 30 | pin đèn thoát hiểm
DN_VT_TKVIT_03 | Vít bắn tôn 5cm | Cái | Vật tư |  |  | 10 | 500
DN_VT_TKVIT_01 | Vít tự khoan 3cm | Cái | Vật tư |  |  | 10 | 500
DN_VT_TKVIT_02 | Vít tự khoan 5cm | Cái | Vật tư |  |  | 10 | 500
CD_VT_DCOST_03 | Đầu cos tròn phủ nhựa ( lỗ 6, cos 2.5 mm2) | Cái | Vật tư |  |  | 0 | 50
DN_VT_MICA4_01 | Khay Mica kẹp giấy A4 | Cái | CCDC |  |  | 0 | 10
DN_VT_0O114_01 | Ống PVC Bình Minh phi 114 | Cái | Vật tư |  |  | 0 | 20
DN_VT_0C114_01 | Co PVC Bình Minh phi 114 | Cái | Vật tư |  |  | 0 | 20
DN_VT_0LPVC_01 | Lơi PVC Bình Minh phi 114 | Cái | Vật tư |  |  | 0 | 20
DN_VT_00CUM_06 | Cùm Omega Inox 304 D100 | Cái | Vật tư |  |  | 0 | 100
DN_VT_3LEDW_03 | Đèn LED buld 9W 6500K Rạng Đông | Cái | Vật tư |  |  | 0 | 100
DN_VT_CHONG_08 | Chống sét OBO C20-0-255V (mã: OBO-5095600) | Cái | Vật tư |  |  | 0 | 100 | Chống sét pha N
DN_VT_CHONG_09 | Chống sét OBO V20-0-385V (mã: OBO-5095368) | Cái | Vật tư |  |  | 0 | 100 | Chống sét pha A,B,C
DN_VT_BOMST_02 | Bơm cho súng thông nghẹt Makita DMP 180Z | Cái | CCDC |  |  | 0 | 10
DN_CC_0SUNG_05 | Súng thông nghẹt khí nén PRO55 | Cái | CCDC |  |  | 0 | 10
DN_VT_DUI27_02 | Đui xoáy bóng đèn quả nhót 5W Đuôi E27 | Cái | Vật tư |  |  | 0 | 0
KE | Ke vuông góc:15x15mm | Cái | Vật tư |  |  | 0 | 0
DN_VT_0BKPQ_06 | Băng keo phản quang in sọc trắng đỏ 3A-610 | Cái | Vật tư |  |  | 0 | 0
DN_VT_KTYTE_01 | Khẩu trang y tế | hộp | Vật tư |  |  | 0 | 0
DN_VT_CHONG_10 | Chống sét lan truyền 1 pha Schneider (A9L16282) | Cái | Vật tư |  |  | 0 | 9 | Bổ sung chống sét lan truyền cho thiết bị ngoài trời
DN_VT_CHONG_11 | Chống sét lan truyền 3 pha Schneider (A9L16482) | Cái | Vật tư |  |  | 0 | 11 | Bổ sung chống sét lan truyền cho thiết bị ngoài trời
DN_VT_CHONG_12 | Thiết bị đếm sét CDR-401 | Cái | Vật tư |  |  | 0 | 12 | Lắp đặt đếm sét tại kim thu sét
DN_CC_KTSET_01 | Thiết bị kiểm tra kim ESE (DAT tester) | Cái | CCDC |  |  | 0 | 1 | Kiểm tra kim thu sét
DN_CC_00SAO_02 | Gậy sào cách điện 5m rút gọn | Cái | CCDC |  |  | 0 | 1
DN_VT_BOMST_03 | Pin Makita 18V LXT 6.0 Ah kèm sạc | Cái | CCDC |  |  | 0 | 2 | Dùng cho máy bơm Makita
DN_VT_MATNA_04 | Mặt nạ nắp xả toilet (MB005DG) | cái | Vật tư | 7 |  | 5 | 20
DT_VT_TDIEN_02 | Tụ điện 30uF-400V( Model: SH.Protected) | Cái | Vật tư |  |  | 1 | 10 | Thay thế tụ hỏng
DN_TB_HI871_02 | Đầu đo cảm ứng pH (Model HI6100805) | Cái | Khác |  |  | 1 | 5 | Thay đầu đo cho trạm XLNT
DN_TB_HI841_02 | Đầu đo Oxy hòa tan (Model HI76410/4) | Cái | Khác |  |  | 1 | 5 | Thay đầu đo cho trạm XLNT
DT_CC_TOVIT_12 | Mũi vít hoa thị T20 Anex (Model: ACTX-2065) | Cái | CCDC |  |  | 1 | 5 | Phục vụ sửa chữa
DN_CC_0COLE_02 | Bộ 8 cờ lê miệng vòng 2 chiều Total (Model: THT102RK586) | Bộ | CCDC |  |  | 1 | 5 | Phục vụ sửa chữa
DN_VT_00MFD_01 | Bộ điều khiển hòa đồng bộ GCM10 (DEIF) | Cái | Vật tư |  |  | 1 | 5 | Thay bộ điều khiển máy phát hỏng
DN_VT_00MFD_02 | Bộ điều khiển EMCP 4.2 (Cattepillar) | Cái | Vật tư |  |  | 1 | 5 | Thay bộ điều khiển máy phát hỏng
DN_VT_CHONG_13 | Kim thu sét Nimbus 60 | Cái | Vật tư |  |  | 1 | 10
DN_CC_00BHM_01 | Bơm hút màng TGT Matra | Cái | Vật tư |  |  | 1 | 5
DN_VT_PINEX_01 | Pin Ni-MH 2.4V AA 1600mAH | Bộ | Vật tư |  | 270000 | 5 | 8
DN_VT_PKEXT_01 | Bộ phụ kiện đèn EXIT PNE300 ( pin, đèn led, bộ nguồn) | Bộ | Vật tư | 0 | 1069425 | 5 | 7
DN_VT_SENSOR_11 | Cảm Biến Lux Ánh Sáng Firstrate Fst100-2003 | Cái | Vật tư |  | 2009501 | 5 | 8
DT_VT_MTINH_40 | Máy tính để bàn i7 14700 - Main B760M - DDR4 16GB/512GBCooler Master 750W MWEVGA RTX3050 6GBCase Xigmatek XA20 (EN46072)Tản nhiệt Cooler Master Hyper 212 Spectrum V3 | Cái | Đầu tư |  | 20175559 | 1 | 2
BT_VT_ONPVC_37 | Ống PVC Bình Minh phi 27 | Cái | Vật tư | 1 |  | 5 | 10
BT_VT_ONPVC_38 | Co PVC Bình Minh phi 27 | Cái | Vật tư | 2 |  | 5 | 10
BT)VT_ONPVC_36 | Van PVC Bình Minh phi 27 | Cái | Vật tư | 1 |  | 5 | 10
DN_VT_RACCO_10 | Rắc co PVC phi 27 | Cái | Vật tư |  |  | 5 | 10
DN_VT_0NPVC_08 | Nối PVC 27 | Cái | Vật tư |  |  | 5 | 10
DN_VT_0TPVC_01 | Tê PVC 27 | Cái | Vật tư |  |  | 5 | 10
DN_VT_0NPVC_04 | Nối ren trong PVC 27 | Cái | Vật tư |  |  | 5 | 10
DN_VT_LUPPE_01 | Luppe nhựa 27 | Cái | Vật tư |  |  | 5 | 10
CD_VT_DRUT0_07 | Dây rút nhựa 4*200mm | Bịch | Vật tư |  |  | 2 | 10
DN_VT_PHCAM_03 | Phích cắm 3 chấu Lioa tiêu chuẩn Châu Âu PUK | Cái | Vật tư |  |  | 5 | 10
DN_VT_DC12V_07 | Bộ nguồn 12VDC gắn ray HDR-100-12 | Bộ | Vật tư |  |  | 5 | 10
DN_VT_LUPPE_02 | Luppe dầu phi 42 | Cái | Vật tư |  |  | 5 | 10
DN_VT_RACCO_12 | Rắc co PVC phi 42 | Cái | Vật tư |  |  | 5 | 10
DN_VT_PVC42_03 | Van nước PVC phi 42 | Tấm | Vật tư |  |  | 5 | 10
DN_VT_PVC42_04 | Tê giảm PVC phi 42/34 | Cái | Vật tư |  |  | 3 | 8
DN_VT_PVC42_05 | Tê PVC phi 42 | Cái | Vật tư |  |  | 5 | 10
DN_VT_PVC42_06 | Co PVC phi 42 | Cái | Vật tư |  |  | 3 | 9
DN_VT_PVC42_07 | Lơi PVC phi 42 | Con | Vật tư |  |  | 3 | 9
DN_VT_PVC42_08 | Nối ren ngoài PVC phi 42 | Cái | Vật tư |  |  | 3 | 8
DN_VT_NOI34_01 | Nối 34 trơn | Cái | Vật tư |  |  | 3 | 8
DN_VT_ONG34_01 | Ống PVC 34 | Mét | Vật tư |  |  | 3 | 8
DN_VT_TDIEN_06 | Vỏ tủ điện ngoài trời 2 lớp KT: 700x500x300 | Cái | Vật tư | 1 |  | 3 | 50
CD_VT_ROLEN_03 | Rơ le MY2N-GS 12 VDC - 8 chân + đế kèm theo MY2N-GS DC12 PYFA-N | Bộ | Vật tư | 10 |  | 2 | 20
CD_VT_DOPHU_17 | Vít xoắn đen 15mm | Cái | Vật tư | 100 |  | 3 | 150
DN_VT_DENCS_05 | FDL2 đèn chiếu sáng | Bộ | Vật tư | 15 |  | 2 | 20
DN_VT_10MM2_01 | Dây điện Cv/lf 10.0 đỏ | Mét | Vật tư |  |  | 10 | 20
DN_VT_10MM2_02 | Dây điện Cv/lf 10.0 đen | Mét | Vật tư |  |  | 10 | 20
DN_VT_METHA_01 | Hóa chất Methanol (can 20 lít) | Can | Vật tư |  |  | 5 | 10
DN_VT_SENSO_01 | Cảm biến nhiên liệu PULSECAP10 (kèm dây và cáp đấu nối) | Bộ | Vật tư |  |  | 5 | 10